## Table 1
OBRA : Reforma do prédio 4 da UFCSPA BASE SINAPI REFERÊNCIA: 06/2024 Empresa MADA CONSTRUCOES CIVIS E COMERCIO DE MAT DE CONSTRUCOES LTDA, CNPJ 12.678.457/0001-39 REFERÊNCIA: 06/2024
DESONERADO
out/24
ORÇAMENTO DE REFERÊNCIA
ITEM | FONTE PREÇO | DATA BASE | DISCRIMINAÇÃO | UNID | QUANT. | CUSTO UNITÁRIO SEM BDI (R$) |  |  | CUSTO UNITÁRIO COM BDI (R$) |  |  | CUSTO TOTAL COM BDI (R$) |  |  | INCIDÊNCIA ITEM (%) | VALOR TOTAL CALCULADO (CENG e DCF) | REAJUSTE |  | 6.37% | VALOR UNITÁRIO REAJUSTADO |  |  | VALOR TOTAL REAJUSTADO
[6 empty] | MATERIAL | MÃO OBRA | SERVIÇO | MATERIAL | MÃO OBRA | SERVIÇO | MATERIAL | MÃO OBRA | SERVIÇO |  | SERVIÇO | REAJUSTE MATERIAL (UNITÁRIO) | REAJUSTE MÃO OBRA (UNITÁRIO) | REAJUSTE TOTAL (UNITÁRIO) | MATERIAL | MÃO OBRA | TOTAL | MATERIAL | MÃO OBRA | TOTAL
1 |  |  | 1ª ETAPA - MIOLO COMPLETO + ÁREAS TÉCNICAS | [8 empty] | 6775994.6 | 2658270.54 | 9434265.15 | 72.02
1.1 |  |  | SERVIÇOS PRELIMINARES E GERAIS | [8 empty] | 70015.99 | 705457.95 | 775473.93 | 5.92
1.1.1 |  |  | SERVIÇOS TÉCNICOS | [8 empty] | 656.38 | 11675.25 | 12331.63 | 0.09
.1 | CPUE 100 | jun/24 | ART | un | 2 | 262.55 | 0 | 262.55 | 328.19 | 0 | 328.19 | 656.38 | 0 | 656.38 | 0.01 | 656.38 | 20.9 | 0 | 20.9 | 349.09 | 0 | 349.09 | 698.18 | 0 | 698.18
.2 | CPUE 106 | jun/24 | PGR (Programa de Gerenciamento de Riscos) | un | 1 | 0 | 2075.6 | 2075.6 | 0 | 2594.5 | 2594.5 | 0 | 2594.5 | 2594.5 | 0.02 | 2594.5 | 0 | 165.26 | 165.26 | 0 | 2759.76 | 2759.76 | 0 | 2759.76 | 2759.76
.3 | CPUE 107 | jun/24 | PCMSO (Programa de Controle Médico de Sáude Ocupacional) | un | 1 | 0 | 2075.6 | 2075.6 | 0 | 2594.5 | 2594.5 | 0 | 2594.5 | 2594.5 | 0.02 | 2594.5 | 0 | 165.26 | 165.26 | 0 | 2759.76 | 2759.76 | 0 | 2759.76 | 2759.76
.4 | CPUE 108 | jun/24 | PGRCC (Programa de Gestão de Resíduos da Construção Civil) | un | 1 | 0 | 2075.6 | 2075.6 | 0 | 2594.5 | 2594.5 | 0 | 2594.5 | 2594.5 | 0.02 | 2594.5 | 0 | 165.26 | 165.26 | 0 | 2759.76 | 2759.76 | 0 | 2759.76 | 2759.76
.5 | CPUE 124 | jun/24 | Laudo estrutural | un | 1 | 0 | 3113.4 | 3113.4 | 0 | 3891.75 | 3891.75 | 0 | 3891.75 | 3891.75 | 0.03 | 3891.75 | 0 | 247.9 | 247.9 | 0 | 4139.65 | 4139.65 | 0 | 4139.65 | 4139.65
1.1.2 |  |  | DESPESAS INICIAIS | [8 empty] | 6000 | 0 | 6000 | 0.05 | 0
.1 | CPUE 101 | jun/24 | Plotagens | um | 300 | 16 | 0 | 16 | 20 | 0 | 20 | 6000 | 0 | 6000 | 0.05 | 6000 | 1.27 | 0 | 1.27 | 21.27 | 0 | 21.27 | 6381 | 0 | 6381
1.1.3 |  |  | INSTALAÇÕES PROVISÓRIAS | [8 empty] | 39423.03 | 11140.97 | 50563.99 | 0.39 | 0
.1. | CPUE 296 | jun/24 | Placa de obra de chapa galvanizada adesivada 2,00X1,00m | m2 | 2 | 250 | 32.04 | 282.04 | 312.5 | 40.06 | 352.56 | 625 | 80.11 | 705.11 | 0.01 | 705.12 | 19.9 | 2.55 | 22.45 | 332.4 | 42.61 | 375.01 | 664.8 | 85.22 | 750.02
.2 | SINAPI 98458 | jun/24 | Tapumes simples de compensado h=2,0m | m2 | 16 | 76.39 | 29.9 | 106.29 | 95.49 | 37.38 | 132.86 | 1527.8 | 598 | 2125.8 | 0.02 | 2125.76 | 6.08 | 2.38 | 8.46 | 101.57 | 39.76 | 141.33 | 1625.12 | 636.16 | 2261.28
.3 | CPUE 103 | jun/24 | Andaimes internos metálicos tubulares, com montagem e desmontagem | m2 | 50 | 468.75 | 12.99 | 481.74 | 585.94 | 16.24 | 602.18 | 29296.88 | 811.88 | 30108.75 | 0.23 | 30109 | 37.32 | 1.03 | 38.35 | 623.26 | 17.27 | 640.53 | 31163 | 863.5 | 32026.5
.4 | CPUE 123 | jun/24 | Andaimes internos madeira sobre cavaletes, com montagem e desmontagem | m2 | 24 | 78.98 | 182.59 | 261.57 | 98.73 | 228.23 | 326.96 | 2369.48 | 5477.6 | 7847.08 | 0.06 | 7847.04 | 6.28 | 14.53 | 20.81 | 105.01 | 242.76 | 347.77 | 2520.24 | 5826.24 | 8346.48
.5 | CPUE 122 | jun/24 | Andaime suspenso elétrico p/pintura externa, inclusive montagem e desmontagem, mudança de posição, projeto de fixação e segurança | ms | 2 | 718.75 | 255.72 | 974.47 | 898.44 | 319.65 | 1218.09 | 1796.88 | 639.3 | 2436.18 | 0.02 | 2436.18 | 57.23 | 20.36 | 77.59 | 955.67 | 340.01 | 1295.68 | 1911.34 | 680.02 | 2591.36
.6 | CPUE 104 | jun/24 | Mobilização do canteiro | viagem | 4 | 761.4 | 706.82 | 1468.22 | 951.75 | 883.52 | 1835.27 | 3807 | 3534.08 | 7341.08 | 0.06 | 7341.08 | 60.62 | 56.28 | 116.9 | 1012.37 | 939.8 | 1952.17 | 4049.48 | 3759.2 | 7808.68
1.1.4 |  |  | ADMINISTRAÇÃO DA OBRA | [8 empty] | 0 | 310264.68 | 310264.68 | 2.37 | 0
.1 | SINAPI 93565 | jun/24 | Engenheiro civil residente | mês | 5 | 0 | 18155.78 | 18155.78 | 0 | 22694.73 | 22694.73 | 0 | 113473.63 | 113473.63 | 0.87 | 113473.65 | 0 | 1445.65 | 1445.65 | 0 | 24140.38 | 24140.38 | 0 | 120701.9 | 120701.9
.2 | SINAPI 93565 | jun/24 | Engenheiro eletricista | mês | 3 | 0 | 18155.78 | 18155.78 | 0 | 22694.73 | 22694.73 | 0 | 68084.18 | 68084.18 | 0.52 | 68084.19 | 0 | 1445.65 | 1445.65 | 0 | 24140.38 | 24140.38 | 0 | 72421.14 | 72421.14
.3 | SINAPI 94295 | jun/24 | Mestre de obras | mês | 5 | 0 | 14385.15 | 14385.15 | 0 | 17981.44 | 17981.44 | 0 | 89907.19 | 89907.19 | 0.69 | 89907.2 | 0 | 1145.41 | 1145.41 | 0 | 19126.85 | 19126.85 | 0 | 95634.25 | 95634.25
.4 | SINAPI 100321 | jun/24 | Técnico de segurança | mês | 5 | 0 | 6207.95 | 6207.95 | 0 | 7759.94 | 7759.94 | 0 | 38799.69 | 38799.69 | 0.3 | 38799.7 | 0 | 494.3 | 494.3 | 0 | 8254.24 | 8254.24 | 0 | 41271.2 | 41271.2
1.1.5 |  |  | REMOÇÕES E DEMOLIÇÕES | [8 empty] | 23936.59 | 372377.06 | 396313.64 | 3.03 | 0
.1 | SINAPI 97645 | jun/24 | Remoção de esquadrias de alumínio | m² | 261 | 0 | 22.69 | 22.69 | 0 | 28.36 | 28.36 | 0 | 7402.61 | 7402.61 | 0.06 | 7401.96 | 0 | 1.8 | 1.8 | 0 | 30.16 | 30.16 | 0 | 7871.76 | 7871.76
.2 | SINAPI 97644 | jun/24 | Remoção de portas e painéis de madeira e vidros | m² | 382 | 0 | 8.79 | 8.79 | 0 | 10.99 | 10.99 | 0 | 4197.23 | 4197.23 | 0.03 | 4198.18 | 0 | 0.7 | 0.7 | 0 | 11.69 | 11.69 | 0 | 4465.58 | 4465.58
.3 | CPUE 358 | jun/24 | Remoção e transporte de duas portas de cofre e 2 transformadores | un | 1 | 0 | 32000 | 32000 | 0 | 40000 | 40000 | 0 | 40000 | 40000 | 0.31 | 40000 | 0 | 2548 | 2548 | 0 | 42548 | 42548 | 0 | 42548 | 42548
.4 | SINAPI 97629 | jun/24 | Demolição de reservatório/escada de concreto armado | m³ | 23 | 85.41 | 14.07 | 99.48 | 106.76 | 17.59 | 124.35 | 2455.54 | 404.51 | 2860.05 | 0.02 | 2860.05 | 6.8 | 1.12 | 7.92 | 113.56 | 18.71 | 132.27 | 2611.88 | 430.33 | 3042.21
.5 | SINAPI 97622 | jun/24 | Demolição de paredes de alvenaria | m³ | 161 | 0 | 52.61 | 52.61 | 0 | 65.76 | 65.76 | 0 | 10587.76 | 10587.76 | 0.08 | 10587.36 | 0 | 4.18 | 4.18 | 0 | 69.94 | 69.94 | 0 | 11260.34 | 11260.34
.6 | SINAPI 97641 | jun/24 | Demolição de forro de gesso | m² | 2646 | 0 | 2.7 | 2.7 | 0 | 3.38 | 3.38 | 0 | 8930.25 | 8930.25 | 0.07 | 8943.48 | 0 | 0.21 | 0.21 | 0 | 3.59 | 3.59 | 0 | 9499.14 | 9499.14
.7 | SINAPI 97638 | jun/24 | Demolição de paredes divisórias leves | m² | 1392 | 0 | 8.31 | 8.31 | 0 | 10.39 | 10.39 | 0 | 14459.4 | 14459.4 | 0.11 | 14462.88 | 0 | 0.66 | 0.66 | 0 | 11.05 | 11.05 | 0 | 15381.6 | 15381.6
.8 | SINAPI 97647 | jun/24 | Remoção de telhas de fibrocimento | m² | 44 | 0 | 3.27 | 3.27 | 0 | 4.09 | 4.09 | 0 | 179.85 | 179.85 | 0 | 179.96 | 0 | 0.26 | 0.26 | 0 | 4.35 | 4.35 | 0 | 191.4 | 191.4
.9 | SINAPI 97650 | jun/24 | Demolição de estrutura de telhado | m² | 44 | 0 | 7.06 | 7.06 | 0 | 8.83 | 8.83 | 0 | 388.3 | 388.3 | 0 | 388.52 | 0 | 0.56 | 0.56 | 0 | 9.39 | 9.39 | 0 | 413.16 | 413.16
.10 | SINAPI 97633 | jun/24 | Demolição de revestimento cerâmico | m² | 1134 | 0 | 21.05 | 21.05 | 0 | 26.31 | 26.31 | 0 | 29838.38 | 29838.38 | 0.23 | 29835.54 | 0 | 1.67 | 1.67 | 0 | 27.98 | 27.98 | 0 | 31729.32 | 31729.32
.11 | SINAPI 97634 | jun/24 | Demolição de piso cerâmico com martelete | m² | 402 | 4.42 | 2.94 | 7.36 | 5.53 | 3.68 | 9.2 | 2221.05 | 1477.35 | 3698.4 | 0.03 | 3698.4 | 0.35 | 0.23 | 0.58 | 5.88 | 3.91 | 9.79 | 2363.76 | 1571.82 | 3935.58
.12 | SINAPI 97643 | jun/24 | Retirada de piso de madeira (tabuão) | m² | 1709 | 0 | 23.26 | 23.26 | 0 | 29.08 | 29.08 | 0 | 49689.18 | 49689.18 | 0.38 | 49697.72 | 0 | 1.85 | 1.85 | 0 | 30.93 | 30.93 | 0 | 52859.37 | 52859.37
.13 | SINAPI 97663 | jun/24 | Retirada de equipamentos e louças dos sanitários | unid. | 147 | 0 | 11.9 | 11.9 | 0 | 14.88 | 14.88 | 0 | 2186.63 | 2186.63 | 0.02 | 2187.36 | 0 | 0.94 | 0.94 | 0 | 15.82 | 15.82 | 0 | 2325.54 | 2325.54
.14 | SINAPI 101452 | jun/24 | Remoção de instalações elétricas/hidraúlicas/ar condicionado (2serv.) | ms | 2 | 0 | 7164.24 | 7164.24 | 0 | 8955.3 | 8955.3 | 0 | 17910.6 | 17910.6 | 0.14 | 17910.6 | 0 | 570.45 | 570.45 | 0 | 9525.75 | 9525.75 | 0 | 19051.5 | 19051.5
.15 | CPUE 105 | jun/24 | Carga, manobra e descarga de entulho em caminhão basculante - 6m³ | viagem | 174 | 0 | 733.38 | 733.38 | 0 | 916.73 | 916.73 | 0 | 159510.15 | 159510.15 | 1.22 | 159511.02 | 0 | 58.39 | 58.39 | 0 | 975.12 | 975.12 | 0 | 169670.88 | 169670.88
.16 | CPUE 474 | jun/24 | Desmontagem e remoção de elevadores existentes | un | 3 | 5136 | 4910.72 | 10046.72 | 6420 | 6138.4 | 12558.4 | 19260 | 18415.19 | 37675.19 | 0.29 | 37675.2 | 408.95 | 391.01 | 799.96 | 6828.95 | 6529.41 | 13358.36 | 20486.85 | 19588.23 | 40075.08
.17 | CPUE 475 | jun/24 | Desmontagem e remoção de plataforma elevatória existente | un | 1 | 0 | 5439.74 | 5439.74 | 0 | 6799.68 | 6799.68 | 0 | 6799.68 | 6799.68 | 0.05 | 6799.68 | 0 | 433.13 | 433.13 | 0 | 7232.81 | 7232.81 | 0 | 7232.81 | 7232.81
1.2 |  |  | ESTRUTURA | [8 empty] | 115921.03 | 29270.51 | 145191.54 | 1.11 | 0
1.2.1 |  |  | REFORÇO ESTRUTURAL | [8 empty] | 94975.77 | 18724.34 | 113700.1 | 0.87 | 0
.1 | CPUE 366 | jun/24 | Chapa de aço galvanizada | kg | 2473.09 | 27.25 | 4.5 | 31.75 | 34.06 | 5.63 | 39.69 | 84233.45 | 13923.5 | 98156.94 | 0.75 | 98156.94 | 2.16 | 0.35 | 2.51 | 36.22 | 5.98 | 42.2 | 89575.3198 | 14789.0782 | 104364.398
.2 | CPUE 367 | jun/24 | Chumbador 3/8x80mm | pç | 348 | 12.67 | 10.16 | 22.83 | 15.84 | 12.7 | 28.54 | 5511.59 | 4419.74 | 9931.34 | 0.08 | 9931.92 | 1 | 0.8 | 1.8 | 16.84 | 13.5 | 30.34 | 5860.32 | 4698 | 10558.32
.3 | CPUE 368 | jun/24 | Pintura fundo anticorrosivo, uma demão | m | 34 | 9.38 | 3.84 | 13.22 | 11.72 | 4.8 | 16.53 | 398.65 | 163.33 | 561.97 | 0 | 562.02 | 0.74 | 0.3 | 1.04 | 12.46 | 5.1 | 17.56 | 423.64 | 173.4 | 597.04
.4 | CPUE 369 | ago/24 | Pintura ignífuga, duas demão | m | 34 | 113.7 | 5.12 | 118.82 | 142.12 | 6.41 | 148.53 | 4832.08 | 217.77 | 5049.85 | 0.04 | 5050.02 | 9.05 | 0.4 | 9.45 | 151.17 | 6.81 | 157.98 | 5139.78 | 231.54 | 5371.32
1.2.2 |  |  | PILARES, LAJES E VIGAS DE CONCRETO ARMADO | [8 empty] | 20945.26 | 10546.17 | 31491.43 | 0.24 | 0
.1 | CPUE 476 CPUE 477 | jun/24 | Parede de concreto armado reservatório | un | 1 | 7947.3 | 5298.2 | 13245.5 | 9934.12 | 6622.75 | 16556.87 | 9934.12 | 6622.75 | 16556.87 | 0.13 | 16556.87 | 632.8 | 421.86 | 1054.66 | 10566.92 | 7044.61 | 17611.53 | 10566.92 | 7044.61 | 17611.53
.2 |  | jun/24 | Laje do concreto armado do térreo | un | 1 | 2609.31 | 1739.54 | 4348.85 | 3261.64 | 2174.42 | 5436.06 | 3261.64 | 2174.42 | 5436.06 | 0.04 | 5436.06 | 207.76 | 138.51 | 346.27 | 3469.4 | 2312.93 | 5782.33 | 3469.4 | 2312.93 | 5782.33
.3 | SINAPI 101963 | jun/24 | Laje pré moldada vigota e tavela cerâmica | m2 | 44 | 140.9 | 31.8 | 172.7 | 176.13 | 39.75 | 215.88 | 7749.5 | 1749 | 9498.5 | 0.07 | 9498.72 | 11.21 | 2.53 | 13.74 | 187.34 | 42.28 | 229.62 | 8242.96 | 1860.32 | 10103.28
1.3 |  |  | PAREDES E PAINÉIS | [8 empty] | 1041491.19 | 306092.76 | 1347583.95 | 8.46 | 0
1.3.1 |  |  | ALVENARIAS | [8 empty] | 30578.69 | 19300.81 | 49879.5 | 0.38 | 0
.1 | SINAPI 103325 | jun/24 | Alvenaria de bloco cerâmico, paredes de 15cm | m2 | 191 | 44.77 | 29.36 | 74.13 | 55.96 | 36.7 | 92.66 | 10688.84 | 7009.7 | 17698.54 | 0.14 | 17698.06 | 3.56 | 2.33 | 5.89 | 59.52 | 39.03 | 98.55 | 11368.32 | 7454.73 | 18823.05
.2 | SINAPI 103326 | jun/24 | Alvenaria de bloco cerâmico, paredes de 20cm | m2 | 291 | 54.68 | 33.79 | 88.47 | 68.35 | 42.24 | 110.59 | 19889.85 | 12291.11 | 32180.96 | 0.25 | 32181.69 | 4.35 | 2.69 | 7.04 | 72.7 | 44.93 | 117.63 | 21155.7 | 13074.63 | 34230.33
1.3.2 |  |  | DIVISÓRIAS | [8 empty] | 236015.09 | 51711.06 | 287726.14 | 2.2 | 0
.1 | CPUE 201 | jun/24 | Divisórias de gesso acartonado convencional | m² | 45 | 117.47 | 20.88 | 138.35 | 146.84 | 26.1 | 172.94 | 6607.87 | 1174.56 | 7782.42 | 0.06 | 7782.3 | 9.35 | 1.66 | 11.01 | 156.19 | 27.76 | 183.95 | 7028.55 | 1249.2 | 8277.75
.2 | CPUE 202 | jun/24 | Divisórias de gesso acartonado RU | m² | 167 | 171.01 | 30.04 | 201.06 | 213.76 | 37.56 | 251.32 | 35698.54 | 6271.83 | 41970.37 | 0.32 | 41970.44 | 13.61 | 2.39 | 16 | 227.37 | 39.95 | 267.32 | 37970.79 | 6671.65 | 44642.44
.3 | CPUE 203 | jun/24 | Divisórias de gesso resistente ao fogo - 2hs. | m² | 307 | 117.33 | 28.17 | 145.51 | 146.67 | 35.22 | 181.88 | 45026.51 | 10811.09 | 55837.6 | 0.43 | 55837.16 | 9.34 | 2.24 | 11.58 | 156.01 | 37.46 | 193.47 | 47895.07 | 11500.22 | 59395.29
.4 | CPUE 109 | set/24 | Divisórias sanitárias TS Systen | m² | 119 | 999.54 | 224.9 | 1224.44 | 1249.43 | 281.12 | 1530.55 | 148682.17 | 33453.58 | 182135.75 | 1.39 | 182135.45 | 79.58 | 17.9 | 97.48 | 1329.01 | 299.02 | 1628.03 | 158152.19 | 35583.38 | 193735.57
1.3.3 |  |  | ESQUADRIAS DE MADEIRA - PORTA PRONTA | [8 empty] | 79252.77 | 43204.23 | 122457 | 0.93 | 0
.1 | CPUE 370 | jun/24 | EM 05 - 1,50x2,10m Porta de madeira de abrir | un | 1 | 1646.95 | 173.38 | 1820.33 | 2058.69 | 216.72 | 2275.41 | 2058.69 | 216.72 | 2275.41 | 0.02 | 2275.41 | 131.13 | 13.8 | 144.93 | 2189.82 | 230.52 | 2420.34 | 2189.82 | 230.52 | 2420.34
.2 | SINAPI 90844 | jun/24 | EM 04/EM 05 - 0,90x2,10m Porta de madeira de abrir | un | 10 | 887.05 | 591.36 | 1478.41 | 1108.81 | 739.2 | 1848.01 | 11088.13 | 7392 | 18480.13 | 0.14 | 18480.1 | 70.63 | 47.08 | 117.71 | 1179.44 | 786.28 | 1965.72 | 11794.4 | 7862.8 | 19657.2
.3 | SINAPI 90843 | jun/24 | EM 03 - KIT DE PORTA DE MADEIRA PARA PINTURA, SEMI-OCA (LEVE OU MÉDIA), PADRÃO MÉDIO, 80X210CM, ESPESSURA DE 3,5CM, ITENS INCLUSOS: DOBRADIÇAS, MONTAGEM E INSTALAÇÃO DO BATENTE, FECHADURA COM EXECUÇÃO DO FURO - FORNECIMENTO E INSTALAÇÃO. AF_12/2019 | un | 3 | 888.48 | 478.41 | 1366.89 | 1110.6 | 598.01 | 1708.61 | 3331.79 | 1794.04 | 5125.84 | 0.04 | 5125.83 | 70.74 | 38.09 | 108.83 | 1181.34 | 636.1 | 1817.44 | 3544.02 | 1908.3 | 5452.32
.4 | SINAPI 90842 | jun/24 | EM 01/02 - KIT DE PORTA DE MADEIRA PARA PINTURA, SEMI-OCA (LEVE OU MÉDIA), PADRÃO MÉDIO, 70X210CM, ESPESSURA DE 3,5CM, ITENS INCLUSOS: DOBRADIÇAS, MONTAGEM E INSTALAÇÃO DO BATENTE, FECHADURA COM EXECUÇÃO DO FURO - FORNECIMENTO E INSTALAÇÃO. AF_12/2019 | un | 59 | 851.18 | 458.33 | 1309.5 | 1063.97 | 572.91 | 1636.88 | 62774.16 | 33801.47 | 96575.63 | 0.74 | 96575.92 | 67.77 | 36.49 | 104.26 | 1131.74 | 609.4 | 1741.14 | 66772.66 | 35954.6 | 102727.26
1.3.4 |  |  | ESQUADRIAS DE ALUMÍNIO ANODIZADO BRANCO C/VIDROS | [8 empty] | 210967.97 | 69156.01 | 280123.98 | 0.31 | 0
.1 | CPUE 112 | jun/24 | EA01 - JANELA DE ALUMÍNIO TIPO MAXIM-AR, 70x110 CM, COM VIDROS MINI BOREAL 4MM, BATENTE E FERRAGENS. INCLUSIVE ALIZAR, ACABAMENTO E CONTRAMARCO. FORNECIMENTO E INSTALAÇÃO. AF_12/2019 | m² | 19.25 | 739.49 | 316.92 | 1056.41 | 924.36 | 396.15 | 1320.51 | 17793.91 | 7625.96 | 25419.87 | 0.19 | 25419.81 | 58.88 | 25.23 | 84.11 | 983.24 | 421.38 | 1404.62 | 18927.37 | 8111.56 | 27038.93
.2 | CPUE 113 | jun/24 | EA02 - JANELA DE ALUMÍNIO TIPO MAXIM-AR E DE ABRIR, 70x110 CM, COM VIDRO LAMINADO 6MM, BATENTE E FERRAGENS. INCLUSIVE ALIZAR, ACABAMENTO E CONTRAMARCO. FORNECIMENTO E INSTALAÇÃO. AF_12/2019 | m² | 1.54 | 804.23 | 344.67 | 1148.9 | 1005.29 | 430.84 | 1436.13 | 1548.14 | 663.49 | 2211.63 | 0.02 | 2211.64 | 64.03 | 27.44 | 91.47 | 1069.32 | 458.28 | 1527.6 | 1646.75 | 705.75 | 2352.5
.3 | CPUE 113 | jun/24 | EA03 - JANELA DE ALUMÍNIO TIPO BASCULANTE, 80x80 CM, COM VIDRO LAMINADO 6MM, BATENTE E FERRAGENS. INCLUSIVE ALIZAR, ACABAMENTO E CONTRAMARCO. FORNECIMENTO E INSTALAÇÃO. AF_12/2019 | un | 8.96 | 804.23 | 344.67 | 1148.9 | 1005.29 | 430.84 | 1436.13 | 9007.38 | 3860.3 | 12867.68 | 0.1 | 12867.72 | 64.03 | 27.44 | 91.47 | 1069.32 | 458.28 | 1527.6 | 9581.1 | 4106.18 | 13687.28
.4 | CPUE 115 | set/24 | EA04 - 4,05x1,97 Janela de alumínio maxim-ar/fixa c/vidro laminado 6mm | un | 16 | 5356.26 | 2295.54 | 7651.8 | 6695.33 | 2869.43 | 9564.75 | 107125.2 | 45910.8 | 153036 | 1.17 | 153036 | 426.49 | 182.78 | 609.27 | 7121.82 | 3052.21 | 10174.03 | 113949.12 | 48835.36 | 162784.48
.5 | SINAPI 91338 | jun/24 | EA05 - 0,90x2,10 Porta de chapa de alumínio c/1fl. abrir | m² | 9.45 | 996.79 | 12.16 | 1008.95 | 1245.99 | 15.2 | 1261.19 | 11774.58 | 143.64 | 11918.22 | 0.09 | 11918.24 | 79.36 | 0.96 | 80.32 | 1325.35 | 16.16 | 1341.51 | 12524.55 | 152.71 | 12677.26
.6 | CPUE 117 | set/24 | EA06 - 4,00x4,40 Esquadria de alumínio c/vidro laminado 6mm e veneziana | un | 1 | 17079.69 | 1374 | 18453.69 | 21349.61 | 1717.5 | 23067.11 | 21349.61 | 1717.5 | 23067.11 | 0.18 | 23067.11 | 1359.97 | 109.4 | 1469.37 | 22709.58 | 1826.9 | 24536.48 | 22709.58 | 1826.9 | 24536.48
.7 | CPUE 478 | jun/24 | EA07 - 1,60x2,10 Porta de chapa de alumínio c/2fls.abrir | un | 5 | 3348.9 | 264.51 | 3613.42 | 4186.13 | 330.64 | 4516.77 | 20930.65 | 1653.21 | 22583.87 | 0.17 | 22583.85 | 266.65 | 21.06 | 287.71 | 4452.78 | 351.7 | 4804.48 | 22263.9 | 1758.5 | 24022.4
.8 | CPUE 119 | set/24 | EA08 - 4,05x1,55 Janela de alumínio maxim-ar/fixa c/vidro laminado 6mm | un | 1 | 7198.56 | 1799.64 | 8998.2 | 8998.2 | 2249.55 | 11247.75 | 8998.2 | 2249.55 | 11247.75 | 0.09 | 11247.75 | 573.18 | 143.29 | 716.47 | 9571.38 | 2392.84 | 11964.22 | 9571.38 | 2392.84 | 11964.22
.9 | CPUE 120 | jun/24 | VS01 - JANELA FIXA, EM ALUMINIO PERFIL 25, 100x100 CM, BATENTE/REQUADRO DE 3 A 14 CM, COM VIDRO LAMINADO 6 MM, COM GUARNICAO/ALIZAR, ACABAMENTO ALUM BRANCO OU BRILHANTE | M² | 4 | 829.35 | 355.44 | 1184.79 | 1036.69 | 444.3 | 1480.99 | 4146.77 | 1777.19 | 5923.95 | 0.05 | 5923.96 | 66.03 | 28.3 | 94.33 | 1102.72 | 472.6 | 1575.32 | 4410.88 | 1890.4 | 6301.28
.10 | CPUE 121 | jun/24 | VS02 - JANELA FIXA, EM ALUMINIO PERFIL 25, 200x100 CM, BATENTE/REQUADRO DE 3 A 14 CM, COM VIDRO LAMINADO 6 MM, COM GUARNICAO/ALIZAR, ACABAMENTO ALUM BRANCO OU BRILHANTE | M² | 8 | 829.35 | 355.44 | 1184.79 | 1036.69 | 444.3 | 1480.99 | 8293.53 | 3554.37 | 11847.9 | 0.09 | 11847.92 | 66.03 | 28.3 | 94.33 | 1102.72 | 472.6 | 1575.32 | 8821.76 | 3780.8 | 12602.56
1.3.5 |  |  | SERRALHERIA | [8 empty] | 154996.66 | 40873.84 | 195870.49 | 1.5 | 0
.1 | CPUE 206 | jun/24 | PFC01 - PORTA CORTA FOGO, DIMENSÕES DE 80X210 CM, COM BARRA ANTI- PÂNICO, PINTURA ELETROSTÁTICA NA COR BRANCA, ABERTURA DE GIRO 90º | un | 46 | 1560.32 | 520.11 | 2080.42 | 1950.39 | 650.13 | 2600.53 | 89718.11 | 29906.04 | 119624.15 | 0.91 | 119624.38 | 124.23 | 41.41 | 165.64 | 2074.62 | 691.54 | 2766.16 | 95432.52 | 31810.84 | 127243.36
.2 | CPUE 207 | jun/24 | PFC02 - PORTA CORTA FOGO, DIMENSÕES DE 150X210 CM, 2 FOLHAS, COM BARRA ANTI-PÂNICO, PINTURA ELETROSTÁTICA NA COR BRANCA, ABERTURA DE GIRO 90º | un | 3 | 3120.64 | 1040.21 | 4160.85 | 3900.8 | 1300.27 | 5201.06 | 11702.39 | 3900.8 | 15603.19 | 0.12 | 15603.18 | 248.48 | 82.82 | 331.3 | 4149.28 | 1383.09 | 5532.37 | 12447.84 | 4149.27 | 16597.11
.3 | CPUE 208 | jun/24 | EF01 - 6,20x4,40 Porta metálica em aço galvanizado de enrolar automática, com termostato, central de comando, nobreak, botoeira para acionamento e 2 controles remotos - fornecimento e instalação. | un | 1 | 17841.5 | 2379.39 | 20220.89 | 22301.87 | 2974.24 | 25276.11 | 22301.87 | 2974.24 | 25276.11 | 0.19 | 25276.11 | 1420.62 | 189.45 | 1610.07 | 23722.49 | 3163.69 | 26886.18 | 23722.49 | 3163.69 | 26886.18
.4 | CPUE 209 | jun/24 | Passarela metálica | m2 | 14 | 806.29 | 96.62 | 902.91 | 1007.86 | 120.78 | 1128.64 | 14110.1 | 1690.85 | 15800.95 | 0.12 | 15800.96 | 64.2 | 7.69 | 71.89 | 1072.06 | 128.47 | 1200.53 | 15008.84 | 1798.58 | 16807.42
.5 | CPUE 210 | jun/24 | Revestimento ACM | m2 | 30 | 457.71 | 64.05 | 521.76 | 572.14 | 80.06 | 652.2 | 17164.18 | 2401.91 | 19566.09 | 0.15 | 19566 | 36.44 | 5.09 | 41.53 | 608.58 | 85.15 | 693.73 | 18257.4 | 2554.5 | 20811.9
1.3.6 |  |  | MARCENARIA | [8 empty] | 329680.03 | 81846.81 | 411526.84 | 3.14 | 0
.1 | CPUE 211 | jun/24 | Arquibancada de madeira c/3 degraus | m² | 5 | 905.33 | 134.62 | 1039.95 | 1131.66 | 168.28 | 1299.93 | 5658.29 | 841.38 | 6499.67 | 0.05 | 6499.65 | 72.08 | 10.71 | 82.79 | 1203.74 | 178.99 | 1382.73 | 6018.7 | 894.95 | 6913.65
.2 | CPUE 110 | set/24 | Painéis de madeira p/shafts revestidos c/fórmica cinza cobalto ou azul (instalados) | m² | 619 | 418.77 | 104.69 | 523.46 | 523.46 | 130.87 | 654.33 | 324021.74 | 81005.44 | 405027.18 | 3.09 | 405030.27 | 33.34 | 8.33 | 41.67 | 556.8 | 139.2 | 696 | 344659.2 | 86164.8 | 430824
1.4 |  |  | COBERTURAS E PROTEÇÕES | [8 empty] | 167852.89 | 44424.12 | 212277 | 1.62 | 0
1.4.1 |  |  | COBERTURAS | [8 empty] | 59423.8 | 8697.13 | 68120.93 | 0.52 | 0
.1. | CPUE 479 | jun/24 | Estrutura metálica telhado 3º pavto. | m² m2 | 44 | 875.7 | 126.03 | 1001.73 | 1094.63 | 157.53 | 1252.16 | 48163.67 | 6931.53 | 55095.21 | 0.42 | 55095.04 | 69.72 | 10.03 | 79.75 | 1164.35 | 167.56 | 1331.91 | 51231.4 | 7372.64 | 58604.04
.2 | CPUE 371 | jun/24 | Pintura em estrutra metálica, 2 demãos |  | 44 | 14.35 | 7.59 | 21.94 | 17.93 | 9.49 | 27.42 | 789.03 | 417.4 | 1206.43 | 0.01 | 1206.48 | 1.14 | 0.6 | 1.74 | 19.07 | 10.09 | 29.16 | 839.08 | 443.96 | 1283.04
.3 | SINAPI 94216 | jun/24 | Telha metálica termoacústica - Fornecimento e instalação | m2 | 41 | 158.08 | 2.55 | 160.63 | 197.6 | 3.19 | 200.79 | 8101.6 | 130.69 | 8232.29 | 0.06 | 8232.39 | 12.58 | 0.2 | 12.78 | 210.18 | 3.39 | 213.57 | 8617.38 | 138.99 | 8756.37
.4 | SINAPI 94227 | jun/24 | Calha de chapa galvanizada, nº 24 - Fornecimento e instalação | m | 13 | 55.82 | 10.08 | 65.9 | 69.78 | 12.6 | 82.38 | 907.08 | 163.8 | 1070.88 | 0.01 | 1070.94 | 4.44 | 0.8 | 5.24 | 74.22 | 13.4 | 87.62 | 964.86 | 174.2 | 1139.06
.5 | SINAPI 94231 | jun/24 | Algeroz de chapa galvanizada, nº 24 | m | 12 | 47.06 | 6.78 | 53.84 | 58.83 | 8.48 | 67.3 | 705.9 | 101.7 | 807.6 | 0.01 | 807.6 | 3.74 | 0.54 | 4.28 | 62.57 | 9.02 | 71.59 | 750.84 | 108.24 | 859.08
.6 | CPUE 212 | jun/24 | Capeamento de basalto | m | 20 | 30.26 | 38.08 | 68.34 | 37.83 | 47.6 | 85.43 | 756.52 | 952.01 | 1708.53 | 0.01 | 1708.6 | 2.4 | 3.03 | 5.43 | 40.23 | 50.63 | 90.86 | 804.6 | 1012.6 | 1817.2
1.4.2 |  |  | IMPERMEABILIZAÇÕES | [8 empty] | 108429.09 | 35726.99 | 144156.08 | 1.1 | 0
.1 | SINAPI 98547 | jun/24 | Impermeabilização laje cobertura/terraços com manta asfáltica 2 camadas, E=3mm e E=4mm | m2 | 281 | 182.5 | 44.62 | 227.12 | 228.13 | 55.78 | 283.9 | 64103.13 | 15672.78 | 79775.9 | 0.61 | 79775.9 | 14.53 | 3.55 | 18.08 | 242.66 | 59.33 | 301.99 | 68187.46 | 16671.73 | 84859.19
.2 | SINAPI 98557 | jun/24 | Impermeabilização reservatórios com emulsão asfáltica | m2 | 64 | 36.01 | 12.91 | 48.92 | 45.01 | 16.14 | 61.15 | 2880.8 | 1032.8 | 3913.6 | 0.03 | 3913.6 | 2.86 | 1.02 | 3.88 | 47.87 | 17.16 | 65.03 | 3063.68 | 1098.24 | 4161.92
.3 | SINAPI 98557 | jun/24 | Impermeabilização paredes subsolo com emulsão asfáltica | m2 | 290 | 36.01 | 12.91 | 48.92 | 45.01 | 16.14 | 61.15 | 13053.63 | 4679.88 | 17733.5 | 0.14 | 17733.5 | 2.86 | 1.02 | 3.88 | 47.87 | 17.16 | 65.03 | 13882.3 | 4976.4 | 18858.7
.4 | SINAPI 101749 | jun/24 | Regularização da superfície com cim. areia 1:3, esp. 4cm | m2 | 281 | 41.81 | 14.26 | 56.07 | 52.26 | 17.83 | 70.09 | 14685.76 | 5008.83 | 19694.59 | 0.15 | 19695.29 | 3.32 | 1.13 | 4.45 | 55.58 | 18.96 | 74.54 | 15617.98 | 5327.76 | 20945.74
.5 | SINAPI 98567 | jun/24 | Proteção mecânica com cim. areia 1:3, esp 4cm | m2 | 281 | 39.02 | 26.57 | 65.59 | 48.78 | 33.21 | 81.99 | 13705.78 | 9332.71 | 23038.49 | 0.18 | 23039.19 | 3.1 | 2.11 | 5.21 | 51.88 | 35.32 | 87.2 | 14578.28 | 9924.92 | 24503.2
1.5 |  |  | REVESTIMENTOS/FORROS/PINTURAS | [8 empty] | 392145 | 484753.14 | 876898.14 | 6.69 | 0
1.5.1 |  |  | REVESTIMENTOS DE ARGAMASSA | [8 empty] | 25670.81 | 44108.5 | 69779.31 | 0.53 | 0
.1 | CPUE 205 | jun/24 | Regularização de superfícies de paredes existentes | m2 | 3992 | 0.81 | 5.02 | 5.83 | 1.01 | 6.28 | 7.29 | 4036.91 | 25049.8 | 29086.71 | 0.22 | 29101.68 | 0.06 | 0.4 | 0.46 | 1.07 | 6.68 | 7.75 | 4271.44 | 26666.56 | 30938
.2 | SINAPI 87879 | jun/24 | Chapisco interno, arg. 1:3 | m2 | 888 | 2.16 | 2.15 | 4.31 | 2.7 | 2.69 | 5.39 | 2397.6 | 2386.5 | 4784.1 | 0.04 | 4786.32 | 0.17 | 0.17 | 0.34 | 2.87 | 2.86 | 5.73 | 2548.56 | 2539.68 | 5088.24
.3 | SINAPI 87531 | jun/24 | Emboço interno, arg. 1:2:8, esp. 20 mm | m2 | 888 | 17.33 | 15.02 | 32.35 | 21.66 | 18.78 | 40.44 | 19236.3 | 16672.2 | 35908.5 | 0.27 | 35910.72 | 1.37 | 1.19 | 2.56 | 23.03 | 19.97 | 43 | 20450.64 | 17733.36 | 38184
1.5.2 |  |  | AZULEJOS/CERÂMIOCAS/FÓRMICA | [8 empty] | 55876.5 | 38677.5 | 94554 | 0.72 | 0
.1 | SINAPI 87275 | jun/24 | Azulejos 33,5x45cm | m² | 1080 | 41.39 | 28.65 | 70.04 | 51.74 | 35.81 | 87.55 | 55876.5 | 38677.5 | 94554 | 0.72 | 94554 | 3.29 | 2.28 | 5.57 | 55.03 | 38.09 | 93.12 | 59432.4 | 41137.2 | 100569.6
1.5.3 |  |  | FORROS | [8 empty] | 103795.16 | 78683.84 | 182479 | 1.39 | 0
.1. | SINAPI 96114 | jun/24 | Forro placas de gesso acartonado 12,5mm convencional | m² | 90 | 59.02 | 23.12 | 82.14 | 73.78 | 28.9 | 102.68 | 6639.75 | 2601 | 9240.75 | 0.07 | 9241.2 | 4.69 | 1.84 | 6.53 | 78.47 | 30.74 | 109.21 | 7062.3 | 2766.6 | 9828.9
.2 | CPUE 213 | jun/24 | Forro placas de gesso acartonado 12,5mm RU | m² | 248 | 69.7 | 17.39 | 87.09 | 87.13 | 21.74 | 108.86 | 21607.09 | 5391.4 | 26998.49 | 0.21 | 26997.28 | 5.55 | 1.38 | 6.93 | 92.68 | 23.12 | 115.8 | 22984.64 | 5733.76 | 28718.4
.3 | SINAPI 99054 | jun/24 | Tabeira de gesso acartonado | m | 982 | 16.81 | 38.83 | 55.64 | 21.01 | 48.54 | 69.55 | 20634.28 | 47663.83 | 68298.1 | 0.52 | 68298.1 | 1.33 | 3.09 | 4.42 | 22.34 | 51.63 | 73.97 | 21937.88 | 50700.66 | 72638.54
.4 | SINAPI 96123 | jun/24 | Negativo de gesso acartonado | m | 661 | 20.52 | 10.49 | 31.01 | 25.65 | 13.11 | 38.76 | 16954.65 | 8667.36 | 25622.01 | 0.2 | 25620.36 | 1.63 | 0.83 | 2.46 | 27.28 | 13.94 | 41.22 | 18032.08 | 9214.34 | 27246.42
.5 | CPUE 214 | jun/24 | Forro em placas de fibra mineral 125x62,5cm Armstrong Georgian, lay-in | m² | 418 | 72.65 | 27.48 | 100.13 | 90.81 | 34.35 | 125.17 | 37959.39 | 14360.26 | 52319.65 | 0.4 | 52321.06 | 5.78 | 2.18 | 7.96 | 96.59 | 36.53 | 133.12 | 40374.62 | 15269.54 | 55644.16
1.5.4 |  |  | PINTURAS INTERNAS | [8 empty] | 171094.14 | 263387.8 | 434481.93 | 3.32 | 0
.1 | CPUE 205 | jun/24 | Aplicação de fundo preparador em selador acrílico para paredes e tetos | m2 | 9063 | 1.36 | 2.14 | 3.5 | 1.7 | 2.68 | 4.38 | 15407.1 | 24243.53 | 39650.63 | 0.3 | 39695.94 | 0.1 | 0.17 | 0.27 | 1.8 | 2.85 | 4.65 | 16313.4 | 25829.55 | 42142.95
.2 | SINAPI 88497 | jun/24 | Massa corrida PVA interna, 2 demãos | m2 | 2471 | 5.45 | 11.65 | 17.1 | 6.81 | 14.56 | 21.38 | 16833.69 | 35983.94 | 52817.63 | 0.4 | 52829.98 | 0.43 | 0.92 | 1.35 | 7.24 | 15.48 | 22.72 | 17890.04 | 38251.08 | 56141.12
.3 | SINAPI 95625 | jun/24 | Pintura acrílica interna, 2 demãos | m2 | 9063 | 8.44 | 16.58 | 25.02 | 10.55 | 20.73 | 31.28 | 95614.65 | 187830.68 | 283445.33 | 2.16 | 283490.64 | 0.67 | 1.32 | 1.99 | 11.22 | 22.05 | 33.27 | 101686.86 | 199839.15 | 301526.01
.4 | SINAPI 102228 | jun/24 | Pintura esmalte p/esq. Madeira, 3 demãos | m2 | 342 | 8.17 | 14.62 | 22.79 | 10.21 | 18.28 | 28.49 | 3492.68 | 6250.05 | 9742.73 | 0.07 | 9743.58 | 0.65 | 1.16 | 1.81 | 10.86 | 19.44 | 30.3 | 3714.12 | 6648.48 | 10362.6
.5 | CPUE 371 | jun/24 | Pintura esmalte para ferro, 2 demãos | m2 | 343 | 14.35 | 7.59 | 21.94 | 17.93 | 9.49 | 27.42 | 6150.85 | 3253.78 | 9404.63 | 0.07 | 9405.06 | 1.14 | 0.6 | 1.74 | 19.07 | 10.09 | 29.16 | 6541.01 | 3460.87 | 10001.88
.6 | SINAPI 102494 | jun/24 | Pintura epóxi em pisos, 2 demãos, incluso primer | m2 | 499 | 53.86 | 9.34 | 63.2 | 67.33 | 11.68 | 79 | 33595.18 | 5825.83 | 39421 | 0.3 | 39421 | 4.28 | 0.74 | 5.02 | 71.61 | 12.42 | 84.03 | 35733.39 | 6197.58 | 41930.97
1.5.5 |  |  | PINTURA EXTERNA | [8 empty] | 35708.4 | 59895.5 | 95603.9 | 0.73 | 0
.1 | SINAPI 88411 | jun/24 | Aplicação de fundo preparador em selador acrílico para paredes, 1 demão | m2 | 3052 | 2.5 | 1.47 | 3.97 | 3.13 | 1.84 | 4.96 | 9537.5 | 5608.05 | 15145.55 | 0.12 | 15137.92 | 0.19 | 0.11 | 0.3 | 3.32 | 1.95 | 5.27 | 10132.64 | 5951.4 | 16084.04
.2. | SINAPI 95624 | jun/24 | Pintura acrílica externa, 2 demãos | m2 | 3052 | 6.86 | 14.23 | 21.09 | 8.58 | 17.79 | 26.36 | 26170.9 | 54287.45 | 80458.35 | 0.61 | 80450.72 | 0.54 | 1.13 | 1.67 | 9.12 | 18.92 | 28.04 | 27834.24 | 57743.84 | 85578.08
1.6 |  |  | PAVIMENTAÇÕES | [8 empty] | 129238.14 | 38385.04 | 167623.18 | 1.28 | 0
1.6.1 |  |  | PISOS VINIÍLICOS/CERÂMICOS | [8 empty] | 51269.85 | 14144.68 | 65414.53 | 0.5 | 0
.1. | CPUE 215 | ago/24 | Piso régua amadeirada Tarket Ambienta séries canela | m² | 119 | 165.74 | 55.25 | 220.98 | 207.17 | 69.06 | 276.23 | 24653.42 | 8217.81 | 32871.22 | 0.25 | 32871.37 | 13.19 | 4.39 | 17.58 | 220.36 | 73.45 | 293.81 | 26222.84 | 8740.55 | 34963.39
.2 | SINAPI 87251 | jun/24 | Piso cerâmica tamanho 45x45 cm PEI-5 - salas | m² | 72 | 39.07 | 8.7 | 47.77 | 48.84 | 10.88 | 59.71 | 3516.3 | 783 | 4299.3 | 0.03 | 4299.12 | 3.11 | 0.69 | 3.8 | 51.95 | 11.57 | 63.52 | 3740.4 | 833.04 | 4573.44
.3 | SINAPI 87251 | jun/24 | Piso cerâmica tamanho 45x45 cm PEI-5 - sanitários | m² | 232 | 39.07 | 8.7 | 47.77 | 48.84 | 10.88 | 59.71 | 11330.3 | 2523 | 13853.3 | 0.11 | 13852.72 | 3.11 | 0.69 | 3.8 | 51.95 | 11.57 | 63.52 | 12052.4 | 2684.24 | 14736.64
.4 | SINAPI 87251 | jun/24 | Piso cerâmica tamanho 45x45 cm PEI-5 - terraços | m² | 241 | 39.07 | 8.7 | 47.77 | 48.84 | 10.88 | 59.71 | 11769.84 | 2620.88 | 14390.71 | 0.11 | 14390.11 | 3.11 | 0.69 | 3.8 | 51.95 | 11.57 | 63.52 | 12519.95 | 2788.37 | 15308.32
1.6.2 |  |  | PISO PEDRAS | [8 empty] | 21447.22 | 4831.18 | 26278.4 | 0.2 | 0
.1 | CPUE 216 | jun/24 | Piso de basalto tear polido 2cm | m² | 74 | 231.86 | 52.23 | 284.09 | 289.83 | 65.29 | 355.11 | 21447.22 | 4831.18 | 26278.4 | 0.2 | 26278.14 | 18.46 | 4.15 | 22.61 | 308.29 | 69.44 | 377.73 | 22813.46 | 5138.56 | 27952.02
1.6.3 |  |  | PISOS CIMENTADOS | [8 empty] | 23779.44 | 8110.38 | 31889.81 | 0.24 | 0
.1 | SINAPI 101749 | jun/24 | Regularização de contrapiso com argamassa ci+ar 1:3 para pisos colados | m2 | 455 | 41.81 | 14.26 | 56.07 | 52.26 | 17.83 | 70.09 | 23779.44 | 8110.38 | 31889.81 | 0.24 | 31890.95 | 3.32 | 1.13 | 4.45 | 55.58 | 18.96 | 74.54 | 25288.9 | 8626.8 | 33915.7
1.6.4 |  |  | RODAPÉS | [8 empty] | 18061.76 | 5972.16 | 24033.92 | 0.18 | 0
.1 | SBC 130314 | jun/24 | Rodapés em poliestireno com altura de 10cm, espessura de 15mm - Santa Luzia | m | 169 | 51 | 8.93 | 59.93 | 63.75 | 11.16 | 74.91 | 10773.75 | 1886.46 | 12660.21 | 0.1 | 12659.79 | 4.06 | 0.71 | 4.77 | 67.81 | 11.87 | 79.68 | 11459.89 | 2006.03 | 13465.92
.2 | SINAPI 88650 | jun/24 | Rodapé de cerâmica, 7cm | m | 15 | 12.06 | 2.73 | 14.79 | 15.08 | 3.41 | 18.49 | 226.13 | 51.19 | 277.31 | 0 | 277.35 | 0.96 | 0.21 | 1.17 | 16.04 | 3.62 | 19.66 | 240.6 | 54.3 | 294.9
.3 | CPUE 217 | ago/24 | Rodapé basalto de 2cm e altura de 5cm. | m | 103 | 54.85 | 31.34 | 86.19 | 68.56 | 39.17 | 107.73 | 7061.89 | 4034.51 | 11096.4 | 0.08 | 11096.19 | 4.36 | 2.49 | 6.85 | 72.92 | 41.66 | 114.58 | 7510.76 | 4290.98 | 11801.74
1.6.5 |  |  | SOLEIRAS/DEGRAUS/PEITORIS | [8 empty] | 14679.87 | 5326.65 | 20006.52 | 0.15 | 0
.1 | CPUE 218 | jun/24 | Soleira de basalto | m | 6 | 80.93 | 44.19 | 125.12 | 101.16 | 55.24 | 156.4 | 606.98 | 331.43 | 938.41 | 0.01 | 938.4 | 6.44 | 3.51 | 9.95 | 107.6 | 58.75 | 166.35 | 645.6 | 352.5 | 998.1
.2 | CPUE 219 | jun/24 | Peitoris em basalto | m | 74 | 80.44 | 37.26 | 117.7 | 100.55 | 46.58 | 147.12 | 7440.52 | 3446.55 | 10887.07 | 0.08 | 10886.88 | 6.4 | 2.96 | 9.36 | 106.95 | 49.54 | 156.49 | 7914.3 | 3665.96 | 11580.26
.3 | CPUE 220 | jun/24 | Fita antiderrapante degraus escada | m | 617 | 8.6 | 2.01 | 10.61 | 10.75 | 2.51 | 13.26 | 6632.36 | 1548.67 | 8181.03 | 0.06 | 8181.42 | 0.68 | 0.15 | 0.83 | 11.43 | 2.66 | 14.09 | 7052.31 | 1641.22 | 8693.53
1.7 |  |  | INSTALAÇÕES E APARELHOS | [8 empty] | 4787692.96 | 1025795.67 | 5813488.63 | 38.19 | 0
1.7.1 |  |  | INSTALAÇÕES ELÉTRICAS/LÓGICA | [8 empty] | 3234853.37 | 597660.02 | 3832513.38 | 24.63 | 0
1.7.1.1 |  |  | QUADROS ELÉTRICOS/DISJUNTORES | [8 empty] | 270059.41 | 27791.51 | 297850.92 | 2.27 | 0
.1 | SINAI 93654 | jun/24 | Disjuntor monopolar DIN 1x16A / 3kA, Curva C | un. | 95 | 9.23 | 2.24 | 11.47 | 11.54 | 2.8 | 14.34 | 1096.06 | 266 | 1362.06 | 0.01 | 1362.3 | 0.73 | 0.17 | 0.9 | 12.27 | 2.97 | 15.24 | 1165.65 | 282.15 | 1447.8
.2 | SINAPI 93655 | jun/24 | Disjuntor monopolar DIN 1x20A / 3kA, Curva C | un. | 200 | 9.58 | 3.12 | 12.7 | 11.98 | 3.9 | 15.88 | 2395 | 780 | 3175 | 0.02 | 3176 | 0.76 | 0.24 | 1 | 12.74 | 4.14 | 16.88 | 2548 | 828 | 3376
.3 | SINAPI 93656 | jun/24 | Disjuntor monopolar DIN 1x25A / 3kA, Curva C | un. | 15 | 9.58 | 3.12 | 12.7 | 11.98 | 3.9 | 15.88 | 179.63 | 58.5 | 238.13 | 0 | 238.2 | 0.76 | 0.24 | 1 | 12.74 | 4.14 | 16.88 | 191.1 | 62.1 | 253.2
.4 | SINAPI 93657 | jun/24 | Disjuntor monopolar DIN 1x32A / 3kA, Curva C | un. | 4 | 9.87 | 4.3 | 14.17 | 12.34 | 5.38 | 17.71 | 49.35 | 21.5 | 70.85 | 0 | 70.84 | 0.78 | 0.34 | 1.12 | 13.12 | 5.72 | 18.84 | 52.48 | 22.88 | 75.36
.5 | SINAPI 93661 | jun/24 | Disjuntor bipolar DIN 2x16A / 3kA, Curva C | un. | 70 | 48.66 | 4.49 | 53.15 | 60.83 | 5.61 | 66.44 | 4257.75 | 392.88 | 4650.63 | 0.04 | 4650.8 | 3.87 | 0.35 | 4.22 | 64.7 | 5.96 | 70.66 | 4529 | 417.2 | 4946.2
.6 | SINAPI 93662 | jun/24 | Disjuntor bipolar DIN 2x20A / 3kA, Curva C | un. | 90 | 49.36 | 6.25 | 55.61 | 61.7 | 7.81 | 69.51 | 5553 | 703.13 | 6256.13 | 0.05 | 6255.9 | 3.93 | 0.49 | 4.42 | 65.63 | 8.3 | 73.93 | 5906.7 | 747 | 6653.7
.7 | SINAPI 93665 | jun/24 | Disjuntor bipolar DIN 2x40A / 3kA, Curva C | un. | 2 | 49.51 | 12.78 | 62.29 | 61.89 | 15.98 | 77.86 | 123.78 | 31.95 | 155.73 | 0 | 155.72 | 3.94 | 1.01 | 4.95 | 65.83 | 16.99 | 82.82 | 131.66 | 33.98 | 165.64
.8 | SINAPI 93669 | jun/24 | Disjuntor tripolar DIN 3x20A / 10kA, Curva C | un. | 4 | 61.3 | 9.39 | 70.69 | 76.63 | 11.74 | 88.36 | 306.5 | 46.95 | 353.45 | 0 | 353.44 | 4.88 | 0.74 | 5.62 | 81.51 | 12.48 | 93.99 | 326.04 | 49.92 | 375.96
.9 | SINAPI 93670 | jun/24 | Disjuntor tripolar DIN 3x25A / 10kA, Curva C | un. | 8 | 61.3 | 9.39 | 70.69 | 76.63 | 11.74 | 88.36 | 613 | 93.9 | 706.9 | 0.01 | 706.88 | 4.88 | 0.74 | 5.62 | 81.51 | 12.48 | 93.99 | 652.08 | 99.84 | 751.92
.10 | SINAPI 93671 | jun/24 | Disjuntor tripolar DIN 3x32A / 10kA, Curva C | un. | 6 | 62.17 | 12.92 | 75.09 | 77.71 | 16.15 | 93.86 | 466.28 | 96.9 | 563.18 | 0 | 563.16 | 4.95 | 1.02 | 5.97 | 82.66 | 17.17 | 99.83 | 495.96 | 103.02 | 598.98
.11 | SINAPI 93672 | jun/24 | Disjuntor tripolar DIN 3x40A / 10kA, Curva C | un. | 19 | 62.59 | 19.17 | 81.76 | 78.24 | 23.96 | 102.2 | 1486.51 | 455.29 | 1941.8 | 0.01 | 1941.8 | 4.98 | 1.52 | 6.5 | 83.22 | 25.48 | 108.7 | 1581.18 | 484.12 | 2065.3
.12 | SINAPI 93673 | jun/24 | Disjuntor tripolar DIN 3x50A / 10kA, Curva C | un. | 3 | 63.67 | 26.83 | 90.5 | 79.59 | 33.54 | 113.13 | 238.76 | 100.61 | 339.38 | 0 | 339.39 | 5.06 | 2.13 | 7.19 | 84.65 | 35.67 | 120.32 | 253.95 | 107.01 | 360.96
.13 | CPUE 222 | jun/24 | Disjuntor tripolar DIN 3x63A / 10kA, Curva C | un. | 2 | 67.87 | 26.84 | 94.71 | 84.84 | 33.55 | 118.39 | 169.68 | 67.1 | 236.78 | 0 | 236.78 | 5.4 | 2.13 | 7.53 | 90.24 | 35.68 | 125.92 | 180.48 | 71.36 | 251.84
.14 | CPUE 223 | ago/24 | Disjuntor tripolar caixa moldada 3x40A / 18kA, Curva C | un. | 19 | 271.9 | 47.28 | 319.18 | 339.88 | 59.1 | 398.98 | 6457.63 | 1122.9 | 7580.53 | 0.06 | 7580.62 | 21.65 | 3.76 | 25.41 | 361.53 | 62.86 | 424.39 | 6869.07 | 1194.34 | 8063.41
.15 | SBC 65458 | jun/24 | Disjuntor tripolar caixa moldada 3x50A / 18kA, Curva C | un. | 10 | 276.59 | 28.61 | 305.2 | 345.74 | 35.76 | 381.5 | 3457.38 | 357.63 | 3815 | 0.03 | 3815 | 22.02 | 2.27 | 24.29 | 367.76 | 38.03 | 405.79 | 3677.6 | 380.3 | 4057.9
.16 | CPUE 225 | ago/24 | Disjuntor tripolar caixa moldada 3x63A / 18kA, Curva C | un. | 8 | 268.74 | 47.28 | 316.02 | 335.93 | 59.1 | 395.03 | 2687.4 | 472.8 | 3160.2 | 0.02 | 3160.24 | 21.39 | 3.76 | 25.15 | 357.32 | 62.86 | 420.18 | 2858.56 | 502.88 | 3361.44
.17 | CPUE 378 | set/24 | Disjuntor tripolar caixa moldada 3x70A / 18kA, Curva C | un. | 2 | 342.89 | 62.88 | 405.77 | 428.61 | 78.6 | 507.22 | 857.23 | 157.21 | 1014.43 | 0.01 | 1014.44 | 27.3 | 5 | 32.3 | 455.91 | 83.6 | 539.51 | 911.82 | 167.2 | 1079.02
.18 | CPUE 379 | ago/24 | Disjuntor tripolar caixa moldada 3x80A / 18kA, Curva C | un. | 1 | 432.49 | 62.88 | 495.37 | 540.61 | 78.6 | 619.22 | 540.61 | 78.6 | 619.22 | 0 | 619.22 | 34.43 | 5 | 39.43 | 575.04 | 83.6 | 658.64 | 575.04 | 83.6 | 658.64
.19 | CPUE 226 | ago/24 | Disjuntor tripolar caixa moldada 3x100A / 18kA, Curva C | un. | 1 | 506.48 | 94.56 | 601.04 | 633.1 | 118.2 | 751.3 | 633.1 | 118.2 | 751.3 | 0.01 | 751.3 | 40.32 | 7.52 | 47.84 | 673.42 | 125.72 | 799.14 | 673.42 | 125.72 | 799.14
.20 | CPUE 386 | ago/24 | Disjuntor caixa moldada 3x125A / 25kA, Curva C | un. | 2 | 556.67 | 94.56 | 651.23 | 695.84 | 118.2 | 814.04 | 1391.68 | 236.4 | 1628.08 | 0.01 | 1628.08 | 44.32 | 7.52 | 51.84 | 740.16 | 125.72 | 865.88 | 1480.32 | 251.44 | 1731.76
.21 | CPUE 227 | ago/24 | Disjuntor tripolar caixa moldada 3x150A / 25kA, Curva C | un. | 2 | 544.49 | 94.56 | 639.05 | 680.61 | 118.2 | 798.81 | 1361.23 | 236.4 | 1597.63 | 0.01 | 1597.62 | 43.35 | 7.52 | 50.87 | 723.96 | 125.72 | 849.68 | 1447.92 | 251.44 | 1699.36
.22 | CPUE 228 | ago/24 | Disjuntor tripolar caixa moldada 3x200A / 25kA, Curva C | un. | 1 | 470.69 | 94.56 | 565.25 | 588.36 | 118.2 | 706.56 | 588.36 | 118.2 | 706.56 | 0.01 | 706.56 | 37.47 | 7.52 | 44.99 | 625.83 | 125.72 | 751.55 | 625.83 | 125.72 | 751.55
.23 | CPUE 387 | ago/24 | Disjuntor caixa moldada tripolar Ajustável 440-630A / 36kA, Curva C | un. | 2 | 3081.59 | 275.36 | 3356.95 | 3851.99 | 344.2 | 4196.19 | 7703.98 | 688.4 | 8392.38 | 0.06 | 8392.38 | 245.37 | 21.92 | 267.29 | 4097.36 | 366.12 | 4463.48 | 8194.72 | 732.24 | 8926.96
.24 | CPUE 388 | set/24 | Disjuntor caixa moldada tripolar Ajustável 1250-1600A / 65kA, Curva C | un. | 1 | 33840 | 378.24 | 34218.24 | 42300 | 472.8 | 42772.8 | 42300 | 472.8 | 42772.8 | 0.33 | 42772.8 | 2694.51 | 30.11 | 2724.62 | 44994.51 | 502.91 | 45497.42 | 44994.51 | 502.91 | 45497.42
.25 | CPUE 229 | ago/24 | Dispositivo DR tetrapolar 127/220V, IN 40A, corrente nominal residual 30mA | un. | 6 | 152.45 | 28.37 | 180.82 | 190.56 | 35.46 | 226.02 | 1143.38 | 212.76 | 1356.14 | 0.01 | 1356.12 | 12.13 | 2.25 | 14.38 | 202.69 | 37.71 | 240.4 | 1216.14 | 226.26 | 1442.4
.26 | CPUE 230 | ago/24 | Dispositivo DR bipolar 127/220V, IN 25A, corrente nominal residual 30mA | un. | 80 | 179.9 | 28.37 | 208.27 | 224.88 | 35.46 | 260.34 | 17990 | 2836.8 | 20826.8 | 0.16 | 20827.2 | 14.32 | 2.25 | 16.57 | 239.2 | 37.71 | 276.91 | 19136 | 3016.8 | 22152.8
.27 | CPUE 418 | ago/24 | Dispositivo DR bipolar 127/220V, IN 63A, corrente nominal residual 30mA | un. | 5 | 163.91 | 23.92 | 187.83 | 204.89 | 29.9 | 234.79 | 1024.44 | 149.52 | 1173.96 | 0.01 | 1173.95 | 13.05 | 1.9 | 14.95 | 217.94 | 31.8 | 249.74 | 1089.7 | 159 | 1248.7
.28 | CPUE 421 | ago/24 | DPS 12,5kA - Classe I | un. | 8 | 113.34 | 23.92 | 137.26 | 141.68 | 29.9 | 171.58 | 1133.4 | 239.24 | 1372.64 | 0.01 | 1372.64 | 9.02 | 1.9 | 10.92 | 150.7 | 31.8 | 182.5 | 1205.6 | 254.4 | 1460
.29 | CPUE 231 | jun/24 | DPS 20kA - Classe II | un. | 200 | 41.9 | 23.92 | 65.82 | 52.38 | 29.9 | 82.28 | 10475 | 5980.92 | 16455.92 | 0.13 | 16456 | 3.33 | 1.9 | 5.23 | 55.71 | 31.8 | 87.51 | 11142 | 6360 | 17502
.30 | CPUE 399 | ago/24 | Chave Reversora (Comutadora) manual U3 - 50A - Posições 0, 1 e 2. | un. | 1 | 556.19 | 165.48 | 721.67 | 695.24 | 206.85 | 902.09 | 695.24 | 206.85 | 902.09 |  | 902.09 | 44.28 | 13.17 | 57.45 | 739.52 | 220.02 | 959.54 | 739.52 | 220.02 | 959.54
.31 | CPUE 232 | jun/24 | Quadro de distrIbuição de sobrepor 600x400x200 | un. | 24 | 1007.8 | 141.84 | 1149.64 | 1259.75 | 177.3 | 1437.05 | 30234 | 4255.2 | 34489.2 | 0.26 | 34489.2 | 80.24 | 11.29 | 91.53 | 1339.99 | 188.59 | 1528.58 | 32159.76 | 4526.16 | 36685.92
.32 | CPUE 233 | set/24 | Quadro de distribuição de sobrepor 800x400x200 | un. | 17 | 1156.24 | 141.84 | 1298.08 | 1445.3 | 177.3 | 1622.6 | 24570.1 | 3014.1 | 27584.2 | 0.21 | 27584.2 | 92.06 | 11.29 | 103.35 | 1537.36 | 188.59 | 1725.95 | 26135.12 | 3206.03 | 29341.15
.33 | CPUE 389 | set/24 | QGBT-C - Quadro geral de baixa tensão (Energia Comum) - Painel completo montado 1800X600X400mm com barramento | un. | 1 | 15895 | 378.24 | 16273.24 | 19868.75 | 472.8 | 20341.55 | 19868.75 | 472.8 | 20341.55 | 0.16 | 20341.55 | 1265.63 | 30.11 | 1295.74 | 21134.38 | 502.91 | 21637.29 | 21134.38 | 502.91 | 21637.29
.34 | CPUE 390 | set/24 | QGBT-G - Quadro geral de baixa tensão (Energia do Gerador) - Painel completo montado 1800X600X400mm com barramento | un. | 1 | 8950 | 378.24 | 9328.24 | 11187.5 | 472.8 | 11660.3 | 11187.5 | 472.8 | 11660.3 | 0.09 | 11660.3 | 712.64 | 30.11 | 742.75 | 11900.14 | 502.91 | 12403.05 | 11900.14 | 502.91 | 12403.05
.35 | CPUE 415 | set/24 | QFNB - Quadro Rede Estabilizada (Nobreak) - Painel de sobrepor 600x600x200, com terminais | un. | 1 | 2010 | 141.84 | 2151.84 | 2512.5 | 177.3 | 2689.8 | 2512.5 | 177.3 | 2689.8 | 0.02 | 2689.8 | 160.04 | 11.29 | 171.33 | 2672.54 | 188.59 | 2861.13 | 2672.54 | 188.59 | 2861.13
.36 | CPUE 393 | set/24 | QFELEV - Quadro de força do Elevador - Painel de 600x600x200, com terminais. | un. | 1 | 2210 | 141.84 | 2351.84 | 2762.5 | 177.3 | 2939.8 | 2762.5 | 177.3 | 2939.8 | 0.02 | 2939.8 | 175.97 | 11.29 | 187.26 | 2938.47 | 188.59 | 3127.06 | 2938.47 | 188.59 | 3127.06
.37 | CPUE 394 | set/24 | QFAC-1 - Quadro de força do Ar Condicionado (cobertura) completo - Painel de 800X600X200mm | un. | 1 | 3755 | 141.84 | 3896.84 | 4693.75 | 177.3 | 4871.05 | 4693.75 | 177.3 | 4871.05 | 0.04 | 4871.05 | 298.99 | 11.29 | 310.28 | 4992.74 | 188.59 | 5181.33 | 4992.74 | 188.59 | 5181.33
.38 | CPUE 395 | set/24 | QFAC-2 - Quadro de força do Ar Condicionado (5º pavimento) completo - Painel de 600X600X200mm | un. | 1 | 2970 | 141.84 | 3111.84 | 3712.5 | 177.3 | 3889.8 | 3712.5 | 177.3 | 3889.8 | 0.03 | 3889.8 | 236.48 | 11.29 | 247.77 | 3948.98 | 188.59 | 4137.57 | 3948.98 | 188.59 | 4137.57
.39 | CPUE 384 | set/24 | QDBOMBAS - Quadro elétrico para comando automático de seis bombas, sendo duas bombas trifásica Submersíveis de 2CV /60HZ, mais duas bombas trifásicas de recalque de aproveitamento, também de 2CV/60Hz e outras duas bombas trifásicas para reserva de consumo, de 3CV/60Hz cada, todas elas de 220V. Quadro em caixa metálica com pintura epóxido, composto por uma chave disjuntora geral, seis chaves contatoras com respectivos disjuntores motor e um relé de proteção contra falta de fase. Os conjuntos de recalque de águas pluviais – bombas submergíveis – ou águas de consumo possuirão dispositivos de acionamento por boias ou chaves de nível. O conjunto de recalque de água de aproveitamento, possuirá dispositivo de acionamento por pressostato. O conjunto de recalque de águas pluviais, contará com dispositivo para acionamento automático da bomba reserva, em caso de pane na bomba principal ou de sobre vazão, além da indicação de de nível máximo por alarme sonoro e luminoso. Em cada conjunto, haverá dispositivos de revezamento automático entre as bombas, chaves de seleção do modo de operação MANUAL ou AUTOMÁTICO e chave de seleção de acionamento individual de cada bomba, para manutenção. DIM.: 800x600x400mm. | un. | 1 | 6545 | 189.12 | 6734.12 | 8181.25 | 236.4 | 8417.65 | 8181.25 | 236.4 | 8417.65 | 0.06 | 8417.65 | 521.14 | 15.05 | 536.19 | 8702.39 | 251.45 | 8953.84 | 8702.39 | 251.45 | 8953.84
.40 | CPUE 385 | set/24 | QDINCÊNDIO - Quadro elétrico para comando automático de duas bombas trifásicas de Incêndio de 7,5 CV/60Hz - 220V. Quadro em caixa metálica com pintura epóxido, composto por uma chave disjuntora geral, duas chaves contoras, um relé de proteção contra falta de fase, sinalização de painel energizado, sinalização de falta de fase, sinalização de falta de energia no comando de partida, desligamento exclusivamente manual e comunicação com o sistema de Detecção e Alarme de Incêndio, que entrará em fase de alerta de Incêndio, disparando sirenes e avisos visuais. DIM.: 800x600x400mm | un. | 1 | 3650 | 102.88 | 3752.88 | 4562.5 | 128.6 | 4691.1 | 4562.5 | 128.6 | 4691.1 | 0.04 | 4691.1 | 290.63 | 8.19 | 298.82 | 4853.13 | 136.79 | 4989.92 | 4853.13 | 136.79 | 4989.92
.41 | CPUE 400 | set/24 | Kit Barramento 176A (25,4x1,59mm) para o CD | un. | 13 | 702 | 28.37 | 730.37 | 877.5 | 35.46 | 912.96 | 11407.5 | 460.98 | 11868.48 | 0.09 | 11868.48 | 55.89 | 2.25 | 58.14 | 933.39 | 37.71 | 971.1 | 12134.07 | 490.23 | 12624.3
.42 | CPUE 474 | set/24 | Kit Barramento 128A (19,0x1,59mm) para o CD | un. | 30 | 411.18 | 28.37 | 439.55 | 513.98 | 35.46 | 549.44 | 15419.25 | 1063.8 | 16483.05 | 0.13 | 16483.2 | 32.74 | 2.25 | 34.99 | 546.72 | 37.71 | 584.43 | 16401.6 | 1131.3 | 17532.9
.43 | CPUE 401 | set/24 | Kit Barramento 370A (38,1x3,18mm) para o CD | un. | 5 | 2171.52 | 28.37 | 2199.89 | 2714.4 | 35.46 | 2749.86 | 13572 | 177.3 | 13749.3 | 0.1 | 13749.3 | 172.9 | 2.25 | 175.15 | 2887.3 | 37.71 | 2925.01 | 14436.5 | 188.55 | 14625.05
1.7.1.2 |  |  | SUBESTAÇÃO | [8 empty] | 928963.82 | 90273.26 | 1019237.08 | 3.52 | 0
.1 | CPUE 235 | jun/24 | Eletrocalha metálica perfurada com virola tampa e acessórios 300mmx100mm barra de 3m | br | 10 | 244.13 | 83.78 | 327.91 | 305.17 | 104.73 | 409.89 | 3051.68 | 1047.25 | 4098.93 | 0.03 | 4098.9 | 19.43 | 6.67 | 26.1 | 324.6 | 111.4 | 436 | 3246 | 1114 | 4360
.2 | CPUE 238 | jun/24 | Curva horizontal de 90º p/ eletrocalha metálica 300mmx100mm | un. | 5 | 64.5 | 24.59 | 89.09 | 80.63 | 30.73 | 111.36 | 403.13 | 153.66 | 556.79 | 0 | 556.8 | 5.13 | 1.95 | 7.08 | 85.76 | 32.68 | 118.44 | 428.8 | 163.4 | 592.2
.3 | CPUE 239 | jun/24 | Curva vertical de 90º p/ eletrocalha metálica 300mmx100mm | un. | 5 | 64.5 | 24.59 | 89.09 | 80.63 | 30.73 | 111.36 | 403.13 | 153.66 | 556.79 | 0 | 556.8 | 5.13 | 1.95 | 7.08 | 85.76 | 32.68 | 118.44 | 428.8 | 163.4 | 592.2
.4 | CPUE 242 | jun/24 | Emenda eletrocalha metálica perfurada e acessórios 300mmx100mm | un. | 20 | 10.95 | 6.62 | 17.57 | 13.69 | 8.27 | 21.96 | 273.75 | 165.48 | 439.23 | 0 | 439.2 | 0.87 | 0.52 | 1.39 | 14.56 | 8.79 | 23.35 | 291.2 | 175.8 | 467
.5 | CPUE 246 | jun/24 | Gancho vertical para Eletrocalha 300mm | un. | 30 | 6.9 | 1.09 | 7.99 | 8.63 | 1.36 | 9.98 | 258.75 | 40.78 | 299.53 | 0 | 299.4 | 0.54 | 0.08 | 0.62 | 9.17 | 1.44 | 10.61 | 275.1 | 43.2 | 318.3
.6 | CPUE 298 | jun/24 | Canaleta de piso 60x60cm com chapa xadrez L=120cm para ligação entre os QGBTs | m | 45 | 552.77 | 55.4 | 608.17 | 690.96 | 69.25 | 760.21 | 31093.2 | 3116.21 | 34209.41 | 0.26 | 34209.45 | 44.01 | 4.41 | 48.42 | 734.97 | 73.66 | 808.63 | 33073.65 | 3314.7 | 36388.35
.7 | CPUE 299 | jun/24 | Caixa metálica com abertura no fundo e dispositivo de lacre - 1.20x1.20x0.8m | un. | 3 | 1785.03 | 180.16 | 1965.19 | 2231.28 | 225.2 | 2456.48 | 6693.85 | 675.6 | 7369.45 | 0.06 | 7369.44 | 142.13 | 14.34 | 156.47 | 2373.41 | 239.54 | 2612.95 | 7120.23 | 718.62 | 7838.85
.8 | CPUE 402 | jun/24 | Tapete de borracha 500x500mm - classe de isolação 20kV | un. | 5 | 663.28 | 6.02 | 669.3 | 829.1 | 7.53 | 836.63 | 4145.5 | 37.65 | 4183.15 | 0.03 | 4183.15 | 52.81 | 0.47 | 53.28 | 881.91 | 8 | 889.91 | 4409.55 | 40 | 4449.55
.9 | CPUE 300 | set/24 | Barramento Blindado de Baixa Tensão com Barras Coladas, até 690 V (Grau de Proteção IP-55), In=2500A - Icw=100kA, Material Condutor em Alumínio. Modelo: BWW04-PA2500U-55, Dimensões (L)141x(A)268 mm 3F+N (terra pela carcaça) - QGBT-C. Completo, conforme projeto e especificações | m | 100 | 2188.47 | 218.85 | 2407.32 | 2451.09 | 273.56 | 2724.65 | 245108.64 | 27355.88 | 272464.52 | 2.08 | 272465 | 156.13 | 17.42 | 173.55 | 2607.22 | 290.98 | 2898.2 | 260722 | 29098 | 289820
.10 | CPUE 301 | set/24 | Barramento Blindado de Baixa Tensão com Barras Coladas, até 690 V (Grau de Proteção IP-55), In=1000A - Icw=53kA, Material Condutor em Alumínio. Modelo: BWW04-PA1000D-55, Dimensões (L)141x(A)108 mm 3F+N (terra pela carcaça) - QGBT-G. Completo, conforme projeto e especificações | m | 100 | 1095 | 109.5 | 1204.5 | 1226.4 | 136.88 | 1363.28 | 122640 | 13687.5 | 136327.5 | 1.04 | 136328 | 78.12 | 8.71 | 86.83 | 1304.52 | 145.59 | 1450.11 | 130452 | 14559 | 145011
.11 | CPUE 396 | ago/24 | Cofre de derivação extráivel 40 A (com disjuntor em caixa moldada) | un. | 19 | 1594 | 78.48 | 1672.48 | 1785.28 | 98.11 | 1883.39 | 33920.32 | 1864.01 | 35784.33 | 0.27 | 35784.41 | 113.72 | 6.24 | 119.96 | 1899 | 104.35 | 2003.35 | 36081 | 1982.65 | 38063.65
.12 | CPUE 396 | ago/24 | Cofre de derivação extráivel 50 A (com disjuntor em caixa moldada) | un. | 10 | 1594 | 78.48 | 1672.48 | 1785.28 | 98.11 | 1883.39 | 17852.8 | 981.06 | 18833.86 | 0.14 | 18833.9 | 113.72 | 6.24 | 119.96 | 1899 | 104.35 | 2003.35 | 18990 | 1043.5 | 20033.5
.13 | CPUE 396 | ago/24 | Cofre de derivação extráivel 63 A (com disjuntor em caixa moldada) | un. | 8 | 1594 | 78.48 | 1672.48 | 1785.28 | 98.11 | 1883.39 | 14282.24 | 784.85 | 15067.09 | 0.12 | 15067.12 | 113.72 | 6.24 | 119.96 | 1899 | 104.35 | 2003.35 | 15192 | 834.8 | 16026.8
.14 | CPUE 397 | ago/24 | Cofre de derivação extráivel 70 A (com disjuntor em caixa moldada) | un. | 2 | 1606 | 78.48 | 1684.48 | 1798.72 | 98.11 | 1896.83 | 3597.44 | 196.21 | 3793.65 | 0.03 | 3793.66 | 114.57 | 6.24 | 120.81 | 1913.29 | 104.35 | 2017.64 | 3826.58 | 208.7 | 4035.28
.15 | CPUE 397 | ago/24 | Cofre de derivação extráivel 80 A (com disjuntor em caixa moldada) | un. | 1 | 1606 | 78.48 | 1684.48 | 1798.72 | 98.11 | 1896.83 | 1798.72 | 98.11 | 1896.83 | 0.01 | 1896.83 | 114.57 | 6.24 | 120.81 | 1913.29 | 104.35 | 2017.64 | 1913.29 | 104.35 | 2017.64
.16 | CPUE 398 | ago/24 | Cofre de derivação extráivel 100 A (com disjuntor em caixa moldada) | un. | 1 | 1615 | 78.48 | 1693.48 | 1808.8 | 98.11 | 1906.91 | 1808.8 | 98.11 | 1906.91 | 0.01 | 1906.91 | 115.22 | 6.24 | 121.46 | 1924.02 | 104.35 | 2028.37 | 1924.02 | 104.35 | 2028.37
.17 | CPUE 465 | ago/24 | Cofre de derivação extráivel 150 A (com disjuntor em caixa moldada) | un. | 2 | 2282 | 78.48 | 2360.48 | 2555.84 | 98.11 | 2653.95 | 5111.68 | 196.21 | 5307.89 | 0.04 | 5307.9 | 162.8 | 6.24 | 169.04 | 2718.64 | 104.35 | 2822.99 | 5437.28 | 208.7 | 5645.98
.18 | CPUE 466 | ago/24 | Cofre de derivação extráivel 200 A (com disjuntor em caixa moldada) | un. | 1 | 2599 | 78.48 | 2677.48 | 2910.88 | 98.11 | 3008.99 | 2910.88 | 98.11 | 3008.99 | 0.02 | 3008.99 | 185.42 | 6.24 | 191.66 | 3096.3 | 104.35 | 3200.65 | 3096.3 | 104.35 | 3200.65
.19 | CPUE 467 | ago/24 | Cofre de derivação extráivel 600 A (com disjuntor em caixa moldada) | un. | 1 | 14265 | 125.76 | 14390.76 | 15976.8 | 157.21 | 16134.01 | 15976.8 | 157.21 | 16134.01 | 0.12 | 16134.01 | 1017.72 | 10.01 | 1027.73 | 16994.52 | 167.22 | 17161.74 | 16994.52 | 167.22 | 17161.74
.20 | CPUE 380 | ago/24 | Subestação completa da edificação composta por: QGMT (CABINE DE TRANSFERÊNCIA AUTOMÁTICA E PROTEÇÃO). Conjunto de cubículos modulares, configuração LLLMVMP, interrupção e isolamento integral em SF6. Características elétricas: 24kV, 630A, Icc= 20kA/1s. Dimensões totais: sem a caixa de automação 1740 mm, (2025 com caixa de automação) x 3645 x 735 mm (Altura x Largura x Profundidade). Fabricação: Ormazabal. Composto pot 2 cubículos modulares e 2 cubículos de medição. CABINE DE PROTEÇÃO - SE-01. Conjunto de cubículos modulares tipo CGMCOSMOS, configuração LPP, interrupção e isolamento integral em SF6. Características elétricas: 24kV, 630A, Icc= 20kA/1s. Dimensões totais:1740 x 1305 x 735 mm (Altura x Largura x Profundidade). Fabricação: Ormazabal. Composto por 2 cubículos modulares. | cj | 1 | 307390.84 | 30739.08 | 338129.92 | 344277.74 | 38423.86 | 382701.6 | 344277.74 | 38423.86 | 382701.6 | 2.92 | 382701.6 | 21930.49 | 2447.59 | 24378.08 | 366208.23 | 40871.45 | 407079.68 | 366208.23 | 40871.45 | 407079.68
.21 | CPUE 403 | ago/24 | Obra de ramal de entrada da CEEE/ Equatorial (fornecimento e instalação) | un | 1 | 55223.83 | 0 | 55223.83 | 69029.79 | 0 | 69029.79 | 69029.79 | 0 | 69029.79 | 0.53 | 69029.79 | 4397.19 | 0 | 4397.19 | 73426.98 | 0 | 73426.98 | 73426.98 | 0 | 73426.98
.22 | SINAPI 96974 | jun/24 | Cabo de cobre nú #50mm² (Aterramento da malha da medição em MT) | m | 50 | 69.2 | 15.07 | 84.27 | 86.5 | 18.84 | 105.34 | 4325 | 941.88 | 5266.88 | 0.04 | 5267 | 5.51 | 1.2 | 6.71 | 92.01 | 20.04 | 112.05 | 4600.5 | 1002 | 5602.5
1.7.1.3 |  |  | ALIMENTADORES | [8 empty] | 172187.76 | 121550.6 | 293738.36 | 2.24 | 0
.1 | CPUE 237 | jun/24 | Eletrocalha metálica lisa com virola tampa e acessórios 100mmx100mm barra de 3m com se | br | 193 | 142.89 | 83.78 | 226.67 | 178.61 | 104.73 | 283.34 | 34472.21 | 20211.93 | 54684.14 | 0.42 | 54684.62 | 11.37 | 6.67 | 18.04 | 189.98 | 111.4 | 301.38 | 36666.14 | 21500.2 | 58166.34
.2 | CPUE 240 | jun/24 | Curva horizontal de 90º p/ eletrocalha metálica 100mmx100mm | un. | 38 | 35 | 24.59 | 59.59 | 43.75 | 30.73 | 74.48 | 1662.5 | 1167.82 | 2830.32 | 0.02 | 2830.24 | 2.78 | 1.95 | 4.73 | 46.53 | 32.68 | 79.21 | 1768.14 | 1241.84 | 3009.98
.3 | CPUE 241 | jun/24 | Curva vertical de 90º p/ eletrocalha metálica 100mmx100mm | un. | 38 | 35 | 24.59 | 59.59 | 43.75 | 30.73 | 74.48 | 1662.5 | 1167.82 | 2830.32 | 0.02 | 2830.24 | 2.78 | 1.95 | 4.73 | 46.53 | 32.68 | 79.21 | 1768.14 | 1241.84 | 3009.98
.4 | CPUE 245 | jun/24 | T horizontal p/ eletrocalha metálica 100mmx100mm | un. | 39 | 63.7 | 25.06 | 88.76 | 79.63 | 31.32 | 110.95 | 3105.38 | 1221.6 | 4326.97 | 0.03 | 4327.05 | 5.07 | 1.99 | 7.06 | 84.7 | 33.31 | 118.01 | 3303.3 | 1299.09 | 4602.39
.5 | CPUE 244 | jun/24 | Emenda eletrocalha metálica lisa e acessórios 100mmx100mm | un. | 386 | 7.6 | 6.62 | 14.22 | 9.5 | 8.27 | 17.77 | 3667 | 3193.76 | 6860.76 | 0.05 | 6859.22 | 0.6 | 0.52 | 1.12 | 10.1 | 8.79 | 18.89 | 3898.6 | 3392.94 | 7291.54
.6 | CPUE 248 | jun/24 | Gancho vertical para Eletrocalha 100mm | un. | 579 | 8.57 | 1.09 | 9.66 | 10.71 | 1.36 | 12.07 | 6202.54 | 787.03 | 6989.57 | 0.05 | 6988.53 | 0.68 | 0.08 | 0.76 | 11.39 | 1.44 | 12.83 | 6594.81 | 833.76 | 7428.57
.7 | CPUE 249 | jun/24 | Vergalhão Roscado 3/8" e acessórios para fixação 3m | br | 282 | 38.82 | 42.55 | 81.37 | 48.53 | 53.19 | 101.72 | 13684.05 | 14999.58 | 28683.63 | 0.22 | 28685.04 | 3.09 | 3.38 | 6.47 | 51.62 | 56.57 | 108.19 | 14556.84 | 15952.74 | 30509.58
.8 | CPUE 416 | jun/24 | Perfilado Perfurado Galvanizado Eletrolitico chapa 20 - 38x38mm - barra de 3m para fixação dos quadros no Shaft | br | 45 | 17.75 | 20.33 | 38.08 | 22.19 | 25.41 | 47.61 | 998.66 | 1143.59 | 2142.25 | 0.02 | 2142.45 | 1.41 | 1.61 | 3.02 | 23.6 | 27.02 | 50.62 | 1062 | 1215.9 | 2277.9
.9 | CPUE 253 | jun/24 | Adaptador de eletroduto PVC Rígido para flexível 3/4" | un. | 240 | 5 | 4.73 | 9.73 | 6.25 | 5.91 | 12.16 | 1500 | 1418.4 | 2918.4 | 0.02 | 2918.4 | 0.39 | 0.37 | 0.76 | 6.64 | 6.28 | 12.92 | 1593.6 | 1507.2 | 3100.8
.10 | CPUE 254 | jun/24 | Adaptador de eletroduto PVC Rígido para flexível 1" | un. | 60 | 7.82 | 5.67 | 13.49 | 9.78 | 7.09 | 16.87 | 586.5 | 425.52 | 1012.02 | 0.01 | 1012.2 | 0.62 | 0.45 | 1.07 | 10.4 | 7.54 | 17.94 | 624 | 452.4 | 1076.4
.11 | SINAPI 91863 | jun/24 | Eletroduto PVC Rígido 3/4" | m | 408 | 7.14 | 5.62 | 12.76 | 8.93 | 7.03 | 15.95 | 3641.4 | 2866.2 | 6507.6 | 0.05 | 6507.6 | 0.56 | 0.44 | 1 | 9.49 | 7.47 | 16.96 | 3871.92 | 3047.76 | 6919.68
.12 | SINAPI 91864 | jun/24 | Eletroduto PVC Rígido 1" | m | 30 | 11.17 | 6.56 | 17.73 | 13.96 | 8.2 | 22.16 | 418.88 | 246 | 664.88 | 0.01 | 664.8 | 0.88 | 0.52 | 1.4 | 14.84 | 8.72 | 23.56 | 445.2 | 261.6 | 706.8
.13 | CPUE 468 | jun/24 | Eletroduto em aço galvanizado pesado 3/4" | m | 900 | 14.7 | 15.54 | 30.24 | 18.38 | 19.43 | 37.81 | 16537.5 | 17488.02 | 34025.52 | 0.26 | 34029 | 1.17 | 1.23 | 2.4 | 19.55 | 20.66 | 40.21 | 17595 | 18594 | 36189
.14 | CPUE 469 | jun/24 | Eletroduto em aço galvanizado pesado 1" | m | 225 | 18.63 | 18.28 | 36.91 | 23.29 | 22.85 | 46.14 | 5239.69 | 5141.93 | 10381.62 | 0.08 | 10381.5 | 1.48 | 1.45 | 2.93 | 24.77 | 24.3 | 49.07 | 5573.25 | 5467.5 | 11040.75
.15 | CPUE 470 | jun/24 | Eletroduto em aço galvanizado pesado 1 1/4" | m | 450 | 59.6 | 22.12 | 81.72 | 74.5 | 27.65 | 102.15 | 33525 | 12443.37 | 45968.37 | 0.35 | 45967.5 | 4.74 | 1.76 | 6.5 | 79.24 | 29.41 | 108.65 | 35658 | 13234.5 | 48892.5
.16 | CPUE 471 | jun/24 | Eletroduto em aço galvanizado pesado 1 1/2" | m | 60 | 70.33 | 26.5 | 96.83 | 87.91 | 33.13 | 121.04 | 5274.75 | 1987.83 | 7262.58 | 0.06 | 7262.4 | 5.59 | 2.11 | 7.7 | 93.5 | 35.24 | 128.74 | 5610 | 2114.4 | 7724.4
.17 | CPUE 405 | jun/24 | Eletroduto em aço galvanizado pesado 2" | m | 120 | 43.3 | 31.23 | 74.53 | 54.13 | 39.04 | 93.17 | 6495 | 4684.86 | 11179.86 | 0.09 | 11180.4 | 3.44 | 2.48 | 5.92 | 57.57 | 41.52 | 99.09 | 6908.4 | 4982.4 | 11890.8
.18 | SINAPI 91854 | jun/24 | Eletroduto flexível 3/4" | m | 406 | 3.76 | 6.32 | 10.08 | 4.7 | 7.9 | 12.6 | 1908.2 | 3207.4 | 5115.6 | 0.04 | 5115.6 | 0.29 | 0.5 | 0.79 | 4.99 | 8.4 | 13.39 | 2025.94 | 3410.4 | 5436.34
.19 | SINAPI 91856 | jun/24 | Eletroduto flexível 1" | m | 30 | 6.43 | 7.04 | 13.47 | 8.04 | 8.8 | 16.84 | 241.13 | 264 | 505.13 | 0 | 505.2 | 0.51 | 0.56 | 1.07 | 8.55 | 9.36 | 17.91 | 256.5 | 280.8 | 537.3
.20 | CPUE 472 | jun/24 | Luva de PVC Rígido 3/4" para eletroduto | un. | 398 | 19.01 | 4.95 | 23.96 | 23.76 | 6.18 | 29.94 | 9457.48 | 2460.38 | 11917.86 | 0.09 | 11916.12 | 1.51 | 0.39 | 1.9 | 25.27 | 6.57 | 31.84 | 10057.46 | 2614.86 | 12672.32
.21 | SINAPI 91876 | jun/24 | Luva de PVC Rígido 1" para eletroduto | un. | 24 | 2.06 | 7.55 | 9.61 | 2.58 | 9.44 | 12.01 | 61.8 | 226.5 | 288.3 | 0 | 288.24 | 0.16 | 0.6 | 0.76 | 2.74 | 10.04 | 12.78 | 65.76 | 240.96 | 306.72
.22 | CPUE 255 | jun/24 | Luva em aço galvanizado 3/4" | un. | 456 | 4.18 | 4.73 | 8.91 | 5.23 | 5.91 | 11.14 | 2382.6 | 2694.96 | 5077.56 | 0.04 | 5079.84 | 0.33 | 0.37 | 0.7 | 5.56 | 6.28 | 11.84 | 2535.36 | 2863.68 | 5399.04
.23 | CPUE 256 | jun/24 | Luva em aço galvanizado 1" | un. | 86 | 3.36 | 5.67 | 9.03 | 4.2 | 7.09 | 11.29 | 361.2 | 609.91 | 971.11 | 0.01 | 970.94 | 0.26 | 0.45 | 0.71 | 4.46 | 7.54 | 12 | 383.56 | 648.44 | 1032
.24 | CPUE 257 | jun/24 | Luva em aço galvanizado 1.1/4"" | un. | 300 | 5.96 | 6.15 | 12.11 | 7.45 | 7.68 | 15.13 | 2235 | 2304.9 | 4539.9 | 0.03 | 4539 | 0.47 | 0.48 | 0.95 | 7.92 | 8.16 | 16.08 | 2376 | 2448 | 4824
.25 | CPUE 473 | jun/24 | Luva em aço galvanizado 1.1/2" | un. | 40 | 8.64 | 6.15 | 14.79 | 10.8 | 7.68 | 18.48 | 432 | 307.32 | 739.32 | 0.01 | 739.2 | 0.68 | 0.48 | 1.16 | 11.48 | 8.16 | 19.64 | 459.2 | 326.4 | 785.6
.26 | CPUE 258 | jun/24 | Luva em aço galvanizado 2" | un. | 80 | 12.04 | 6.62 | 18.66 | 15.05 | 8.27 | 23.32 | 1204 | 661.92 | 1865.92 | 0.01 | 1865.6 | 0.95 | 0.52 | 1.47 | 16 | 8.79 | 24.79 | 1280 | 703.2 | 1983.2
.27 | CPUE 259 | jun/24 | Abraçadeira tipo ômega (Ø3/4") | un. | 597 | 1.14 | 4.73 | 5.87 | 1.43 | 5.91 | 7.34 | 850.73 | 3528.27 | 4379 | 0.03 | 4381.98 | 0.09 | 0.37 | 0.46 | 1.52 | 6.28 | 7.8 | 907.44 | 3749.16 | 4656.6
.28 | CPUE 260 | jun/24 | Abraçadeira tipo ômega (Ø1") | un. | 36 | 1.56 | 4.73 | 6.29 | 1.95 | 5.91 | 7.86 | 70.2 | 212.76 | 282.96 | 0 | 282.96 | 0.12 | 0.37 | 0.49 | 2.07 | 6.28 | 8.35 | 74.52 | 226.08 | 300.6
.29 | CPUE 261 | jun/24 | Derivação lateral para eletroduto (Ø3/4") com box reto | un. | 530 | 2.25 | 7.09 | 9.34 | 2.81 | 8.87 | 11.68 | 1490.63 | 4698.45 | 6189.08 | 0.05 | 6190.4 | 0.17 | 0.56 | 0.73 | 2.98 | 9.43 | 12.41 | 1579.4 | 4997.9 | 6577.3
.30 | CPUE 262 | jun/24 | Derivação lateral para eletroduto (Ø1") com box reto | un. | 70 | 2.25 | 9.46 | 11.71 | 2.81 | 11.82 | 14.63 | 196.88 | 827.4 | 1024.28 | 0.01 | 1024.1 | 0.17 | 0.75 | 0.92 | 2.98 | 12.57 | 15.55 | 208.6 | 879.9 | 1088.5
.31 | SINAPI 95817 | jun/24 | Condulete tipo X - PVC (Ø3/4") | un. | 12 | 17.09 | 21.22 | 38.31 | 21.36 | 26.53 | 47.89 | 256.35 | 318.3 | 574.65 | 0 | 574.68 | 1.36 | 1.68 | 3.04 | 22.72 | 28.21 | 50.93 | 272.64 | 338.52 | 611.16
.32 | SINAPI 95818 | jun/24 | Condulete tipo X - PVC (Ø1") | un. | 2 | 29.47 | 23.55 | 53.02 | 36.84 | 29.44 | 66.28 | 73.68 | 58.88 | 132.55 | 0 | 132.56 | 2.34 | 1.87 | 4.21 | 39.18 | 31.31 | 70.49 | 78.36 | 62.62 | 140.98
.33 | SINAPI 95801 | jun/24 | Condulete tipo X - FG (Ø3/4") | un. | 85 | 22.95 | 18.94 | 41.89 | 28.69 | 23.68 | 52.36 | 2438.44 | 2012.38 | 4450.81 | 0.03 | 4450.6 | 1.82 | 1.5 | 3.32 | 30.51 | 25.18 | 55.69 | 2593.35 | 2140.3 | 4733.65
.34 | SINAPI 95802 | jun/24 | Condulete tipo X - FG (Ø1") | un. | 50 | 26.63 | 24.83 | 51.46 | 33.29 | 31.04 | 64.33 | 1664.38 | 1551.88 | 3216.25 | 0.02 | 3216.5 | 2.12 | 1.97 | 4.09 | 35.41 | 33.01 | 68.42 | 1770.5 | 1650.5 | 3421
.35 | SINAPI 95803 | jun/24 | Condulete tipo X - FG (Ø1.1/4") | un. | 72 | 43.12 | 33.07 | 76.19 | 53.9 | 41.34 | 95.24 | 3880.8 | 2976.3 | 6857.1 | 0.05 | 6857.28 | 3.43 | 2.63 | 6.06 | 57.33 | 43.97 | 101.3 | 4127.76 | 3165.84 | 7293.6
.36 | CPUE 263 | jun/24 | Condulete tipo X - FG (Ø2") | un. | 24 | 75.99 | 22.69 | 98.68 | 94.99 | 28.37 | 123.36 | 2279.7 | 680.83 | 2960.53 | 0.02 | 2960.64 | 6.05 | 1.8 | 7.85 | 101.04 | 30.17 | 131.21 | 2424.96 | 724.08 | 3149.04
.37 | SINAPI 91940 | jun/24 | Caixa passagem PVC 4x2 | un. | 12 | 10.42 | 6.88 | 17.3 | 13.03 | 8.6 | 21.63 | 156.3 | 103.2 | 259.5 | 0 | 259.56 | 0.83 | 0.54 | 1.37 | 13.86 | 9.14 | 23 | 166.32 | 109.68 | 276
.38 | SINAPI 91943 | jun/24 | Caixa passagem PVC 4x4 | un. | 4 | 5.84 | 15.03 | 20.87 | 7.3 | 18.79 | 26.09 | 29.2 | 75.15 | 104.35 | 0 | 104.36 | 0.46 | 1.19 | 1.65 | 7.76 | 19.98 | 27.74 | 31.04 | 79.92 | 110.96
.39 | CPUE 264 | jun/24 | Caixa de passagem metalica - 10x10cm | un. | 4 | 28.49 | 16.08 | 44.57 | 35.61 | 20.09 | 55.71 | 142.45 | 80.38 | 222.83 | 0 | 222.84 | 2.26 | 1.27 | 3.53 | 37.87 | 21.36 | 59.23 | 151.48 | 85.44 | 236.92
.40 | SINAPI 100556 | jun/24 | Caixa de passagem metalica - 15x15cm | un. | 32 | 20.84 | 16.34 | 37.18 | 26.05 | 20.43 | 46.48 | 833.6 | 653.6 | 1487.2 | 0.01 | 1487.36 | 1.65 | 1.3 | 2.95 | 27.7 | 21.73 | 49.43 | 886.4 | 695.36 | 1581.76
.41 | CPUE 265 | jun/24 | Caixa de passagem metalica - 20x20cm | un. | 15 | 29.73 | 20.33 | 50.06 | 37.16 | 25.41 | 62.58 | 557.44 | 381.2 | 938.63 | 0.01 | 938.7 | 2.36 | 1.61 | 3.97 | 39.52 | 27.02 | 66.54 | 592.8 | 405.3 | 998.1
.42 | CPUE 464 | jun/24 | Caixa de alimentação fixa, sem proteção | un. | 1 | 248.05 | 47.28 | 295.33 | 310.06 | 59.1 | 369.16 | 310.06 | 59.1 | 369.16 | 0 | 369.16 | 19.75 | 3.76 | 23.51 | 329.81 | 62.86 | 392.67 | 329.81 | 62.86 | 392.67
1.7.1.4 |  |  | DISPOSITIVOS | [8 empty] | 144794.03 | 36132.55 | 180926.58 | 1.38 | 0
.1 | CPUE 266 | ago/24 | Luminária retangular de sobrepor no forro | un. | 97 | 146.69 | 47.75 | 194.44 | 183.36 | 59.69 | 243.05 | 17786.16 | 5790.03 | 23576.19 | 0.18 | 23575.85 | 11.68 | 3.8 | 15.48 | 195.04 | 63.49 | 258.53 | 18918.88 | 6158.53 | 25077.41
.2 | CPUE 267 | ago/24 | Luminária retangular de embutir no forro | un. | 66 | 177.36 | 47.75 | 225.11 | 221.7 | 59.69 | 281.39 | 14632.2 | 3939.61 | 18571.81 | 0.14 | 18571.74 | 14.12 | 3.8 | 17.92 | 235.82 | 63.49 | 299.31 | 15564.12 | 4190.34 | 19754.46
.3 | CPUE 268 | ago/24 | Luminária redonda de embutir no forro | un. | 426 | 135.79 | 23.64 | 159.43 | 169.74 | 29.55 | 199.29 | 72308.18 | 12588.3 | 84896.48 | 0.65 | 84897.54 | 10.81 | 1.88 | 12.69 | 180.55 | 31.43 | 211.98 | 76914.3 | 13389.18 | 90303.48
.4 | SINAPI 97607 | jun/24 | Luminária na parede tipo arandela | un. | 14 | 89.54 | 19.14 | 108.68 | 111.93 | 23.93 | 135.85 | 1566.95 | 334.95 | 1901.9 | 0.01 | 1901.9 | 7.12 | 1.52 | 8.64 | 119.05 | 25.45 | 144.5 | 1666.7 | 356.3 | 2023
.5 | SINAPI 97607 | jun/24 | Luminária tipo arandela p/sala infra | un. | 18 | 89.54 | 19.14 | 108.68 | 111.93 | 23.93 | 135.85 | 2014.65 | 430.65 | 2445.3 | 0.02 | 2445.3 | 7.12 | 1.52 | 8.64 | 119.05 | 25.45 | 144.5 | 2142.9 | 458.1 | 2601
.6 | SBC 060062 | jun/24 | Luminária de emergência tipo refletor 2xLED 1200 bateria selada | un. | 2 | 117.74 | 35.75 | 153.49 | 147.18 | 44.69 | 191.86 | 294.35 | 89.38 | 383.73 | 0 | 383.72 | 9.37 | 2.84 | 12.21 | 156.55 | 47.53 | 204.08 | 313.1 | 95.06 | 408.16
.7 | SINAPI 97599 | jun/24 | Luminária de Emergência | un. | 300 | 14.94 | 6.22 | 21.16 | 18.68 | 7.78 | 26.45 | 5602.5 | 2332.5 | 7935 | 0.06 | 7935 | 1.18 | 0.49 | 1.67 | 19.86 | 8.27 | 28.13 | 5958 | 2481 | 8439
.8 | SINAPI 91953 | jun/24 | Interruptor simples c/espelho e acessórios | un. | 76 | 21.16 | 9.07 | 30.23 | 26.45 | 11.34 | 37.79 | 2010.3 | 861.56 | 2871.85 | 0.02 | 2872.04 | 1.68 | 0.72 | 2.4 | 28.13 | 12.06 | 40.19 | 2137.88 | 916.56 | 3054.44
.9 | SINAPI 91959 | jun/24 | Interruptor duplo c/espelho e acessórios | un. | 4 | 32.42 | 13.89 | 46.31 | 40.52 | 17.37 | 57.89 | 162.09 | 69.47 | 231.55 | 0 | 231.56 | 2.58 | 1.1 | 3.68 | 43.1 | 18.47 | 61.57 | 172.4 | 73.88 | 246.28
.10 | SINAPI 91967 | jun/24 | Interruptor triplo c/espelho e acessórios | un. | 4 | 43.69 | 18.72 | 62.41 | 54.61 | 23.4 | 78.01 | 218.44 | 93.62 | 312.05 | 0 | 312.04 | 3.47 | 1.49 | 4.96 | 58.08 | 24.89 | 82.97 | 232.32 | 99.56 | 331.88
.11 | SINAPI 91957 | jun/24 | Interruptor hotel c/espelho e acessórios | un. | 4 | 36.9 | 15.82 | 52.72 | 46.13 | 19.77 | 65.9 | 184.52 | 79.08 | 263.6 | 0 | 263.6 | 2.93 | 1.25 | 4.18 | 49.06 | 21.02 | 70.08 | 196.24 | 84.08 | 280.32
.12 | SINAPI 91967 | jun/24 | Interruptor hotel triplo c/espelho e acessórios | un. | 2 | 43.69 | 18.72 | 62.41 | 54.61 | 23.4 | 78.01 | 109.22 | 46.81 | 156.03 | 0 | 156.02 | 3.47 | 1.49 | 4.96 | 58.08 | 24.89 | 82.97 | 116.16 | 49.78 | 165.94
.13 | SBC 62871 | jun/24 | Interruptor simples + Caixa Condulete FG 4x2" + Espelho e acessórios | un. | 5 | 45.01 | 14.3 | 59.31 | 56.26 | 17.88 | 74.14 | 281.31 | 89.38 | 370.69 | 0 | 370.7 | 3.58 | 1.13 | 4.71 | 59.84 | 19.01 | 78.85 | 299.2 | 95.05 | 394.25
.14 | SINAPI 91959/ SINAPI 95787 | jun/24 | Interruptor duplo + Caixa Condulete FG 4x2" + Espelho e acessórios | un. | 2 | 53.63 | 22.98 | 76.61 | 67.03 | 28.73 | 95.76 | 134.07 | 57.46 | 191.53 | 0 | 191.52 | 4.26 | 1.83 | 6.09 | 71.29 | 30.56 | 101.85 | 142.58 | 61.12 | 203.7
.15 | SINAPI 97595/ SINAPI 95787 | jun/24 | Sensor de Presença + Caixa condulete FG 4x2" + Espelho e acessórios | un. | 48 | 97.2 | 34.49 | 131.69 | 121.5 | 43.11 | 164.61 | 5832 | 2069.4 | 7901.4 | 0.06 | 7901.28 | 7.73 | 2.74 | 10.47 | 129.23 | 45.85 | 175.08 | 6203.04 | 2200.8 | 8403.84
.16 | CPUE 269 | jun/24 | Acionador de alarme manual | un. | 2 | 90.84 | 29.6 | 120.44 | 113.55 | 37 | 150.55 | 227.1 | 73.99 | 301.09 | 0 | 301.1 | 7.23 | 2.35 | 9.58 | 120.78 | 39.35 | 160.13 | 241.56 | 78.7 | 320.26
.17 | CPUE 270 | jun/24 | Painel de alarme de Incêndio endereçavél inteligente programavél | un. | 2 | 3085.03 | 151.3 | 3236.33 | 3856.29 | 189.12 | 4045.41 | 7712.58 | 378.24 | 8090.82 | 0.06 | 8090.82 | 245.64 | 12.04 | 257.68 | 4101.93 | 201.16 | 4303.09 | 8203.86 | 402.32 | 8606.18
.18 | SINAPI 91997 | jun/24 | Tomada 2P+T 20A simples,127V (módulo cor branca) + Caixa PVC 4x2" (100x50mm) + Espelho e acessórios | un. | 145 | 22.75 | 15.17 | 37.92 | 28.44 | 18.96 | 47.4 | 4123.8 | 2749.2 | 6873 | 0.05 | 6873 | 1.81 | 1.2 | 3.01 | 30.25 | 20.16 | 50.41 | 4386.25 | 2923.2 | 7309.45
.19 | SINAPI 91997/ SINAPI 95787 | jun/24 | Tomada 2P+T 20A simples, 127V (módulo cor branca) + Caixa condulete FG 4x2" (100x50mm) + Espelho e acessórios | un. | 55 | 47.75 | 20.47 | 68.22 | 59.69 | 25.58 | 85.28 | 3283.09 | 1407.04 | 4690.13 | 0.04 | 4690.4 | 3.8 | 1.62 | 5.42 | 63.49 | 27.2 | 90.69 | 3491.95 | 1496 | 4987.95
.20 | SINAPI 91997/ SINAPI 91940 | jun/24 | Tomada 2P+T 20A simples, 220V (módulo cor vermelha) + Caixa PVC 4x2" (100x50mm) + Espelho e acessórios | un. | 20 | 38.65 | 16.57 | 55.22 | 48.32 | 20.71 | 69.03 | 966.35 | 414.15 | 1380.5 | 0.01 | 1380.6 | 3.07 | 1.31 | 4.38 | 51.39 | 22.02 | 73.41 | 1027.8 | 440.4 | 1468.2
.21 | SINAPI 91997/ SINAPI95787 | jun/24 | Tomada 2P+T 20A simples, 220V (módulo cor vermelha) + Caixa condulete FG 4x2" (100x50mm) + Espelho e acessórios | un. | 43 | 47.75 | 20.47 | 68.22 | 59.69 | 25.58 | 85.28 | 2566.78 | 1100.05 | 3666.83 | 0.03 | 3667.04 | 3.8 | 1.62 | 5.42 | 63.49 | 27.2 | 90.69 | 2730.07 | 1169.6 | 3899.67
.22 | SINAPI 92005/ SINAPI 91940 | jun/24 | Tomada 2P+T 20A, dupla 220V (módulo cor vermelha) + Caixa PVC 4x2" (100x50mm) + Espelho e acessórios | un. | 5 | 55.3 | 23.7 | 79 | 69.13 | 29.63 | 98.75 | 345.63 | 148.13 | 493.75 | 0 | 493.75 | 4.4 | 1.88 | 6.28 | 73.53 | 31.51 | 105.04 | 367.65 | 157.55 | 525.2
.23 | SINAPI 91996/ SINAPI 92872 | jun/24 | Tomada de piso 2P+T 10A simples, 220V (módulo cor vermelha) + Caixa de alumínio com tampa metálica 4x4" (100x100mm) + Espelho e acessórios | un. | 6 | 33.07 | 14.17 | 47.24 | 41.34 | 17.72 | 59.05 | 248.01 | 106.29 | 354.3 | 0 | 354.3 | 2.63 | 1.12 | 3.75 | 43.97 | 18.84 | 62.81 | 263.82 | 113.04 | 376.86
.24 | SINAPI 91997/ SINAPI 92872 | jun/24 | Tomada de piso 2P+T 20A simples, 220V (módulo cor vermelha) + Caixa de alumínio com tampa metálica 4x4" (100x100mm) + Espelho e acessórios | un. | 6 | 34.86 | 14.94 | 49.8 | 43.58 | 18.68 | 62.25 | 261.45 | 112.05 | 373.5 | 0 | 373.5 | 2.77 | 1.18 | 3.95 | 46.35 | 19.86 | 66.21 | 278.1 | 119.16 | 397.26
.25 | CPUE 404 | jun/24 | Tomadas 3P+T de força para as máquinas de Ar Condicionado | un. | 20 | 53.03 | 21.28 | 74.31 | 66.29 | 26.6 | 92.88 | 1325.75 | 531.9 | 1857.65 | 0.01 | 1857.6 | 4.22 | 1.69 | 5.91 | 70.51 | 28.29 | 98.8 | 1410.2 | 565.8 | 1976
.26 | CPUE 404 | jun/24 | Tomadas 3P+T de força para os elevadores | un. | 3 | 53.03 | 21.28 | 74.31 | 66.29 | 26.6 | 92.88 | 198.86 | 79.79 | 278.65 | 0 | 278.64 | 4.22 | 1.69 | 5.91 | 70.51 | 28.29 | 98.8 | 211.53 | 84.87 | 296.4
.27 | CPUE 404 | jun/24 | Tomadas 3P+T de força para as Bombas - Tipo Steck 25A | un. | 6 | 53.03 | 21.28 | 74.31 | 66.29 | 26.6 | 92.88 | 397.73 | 159.57 | 557.3 | 0 | 557.28 | 4.22 | 1.69 | 5.91 | 70.51 | 28.29 | 98.8 | 423.06 | 169.74 | 592.8
1.7.1.5 |  |  | FIAÇÃO E ALIMENTADORES | [8 empty] | 480356.33 | 109081.36 | 589437.69 | 4.5 | 0
.1 | SINAPI 91926 | jun/24 | Cabo de cobre, flexível PVC, 750V - 2,5 mm² | m | 32540 | 2.66 | 1.36 | 3.79 | 3.33 | 1.7 | 5.03 | 108195.5 | 55318 | 163513.5 | 1.25 | 163676.2 | 0.21 | 0.1 | 0.31 | 3.54 | 1.8 | 5.34 | 115191.6 | 58572 | 173763.6
.2 | SINAPI 91928 | jun/24 | Cabo de cobre, flexível PVC, 750V - 4,0 mm² | m | 3000 | 4.37 | 1.84 | 6.27 | 5.46 | 2.3 | 7.76 | 16387.5 | 6900 | 23287.5 | 0.18 | 23280 | 0.34 | 0.14 | 0.48 | 5.8 | 2.44 | 8.24 | 17400 | 7320 | 24720
.3 | SINAPI 91930 | jun/24 | Cabo de cobre, flexível PVC, 750V - 6,0 mm² | m | 970 | 6.27 | 2.4 | 8.63 | 7.84 | 3 | 10.84 | 7602.38 | 2910 | 10512.38 | 0.08 | 10514.8 | 0.49 | 0.19 | 0.68 | 8.33 | 3.19 | 11.52 | 8080.1 | 3094.3 | 11174.4
.4 | SINAPI 91932 | jun/24 | Cabo de cobre, flexível PVC, 750V - 10,0 mm² | m | 700 | 11.96 | 3.58 | 15.54 | 14.95 | 4.48 | 19.43 | 10465 | 3132.5 | 13597.5 | 0.1 | 13601 | 0.95 | 0.28 | 1.23 | 15.9 | 4.76 | 20.66 | 11130 | 3332 | 14462
.5 | SINAPI 91934 | jun/24 | Cabo de cobre, flexível PVC, 750V - 16,0 mm² | m | 550 | 17.1 | 5.38 | 22.48 | 21.38 | 6.73 | 28.1 | 11756.25 | 3698.75 | 15455 | 0.12 | 15455 | 1.36 | 0.42 | 1.78 | 22.74 | 7.15 | 29.89 | 12507 | 3932.5 | 16439.5
.6 | SINAPI 101888 | jun/24 | Cabo de cobre, flexível PVC, 750V - 25,0 mm² | m | 550 | 22.12 | 0.55 | 22.67 | 27.65 | 0.69 | 28.34 | 15207.5 | 378.13 | 15585.63 | 0.12 | 15587 | 1.76 | 0.04 | 1.8 | 29.41 | 0.73 | 30.14 | 16175.5 | 401.5 | 16577
.7 | SINAPI 91931 | jun/24 | Cabo de cobre, singelo 0,6/1kV - 6,0 mm² | m | 1050 | 6.97 | 2.4 | 9.37 | 8.71 | 3 | 11.71 | 9148.13 | 3150 | 12298.13 | 0.09 | 12295.5 | 0.55 | 0.19 | 0.74 | 9.26 | 3.19 | 12.45 | 9723 | 3349.5 | 13072.5
.8 | SINAPI 91933 | jun/24 | Cabo de cobre, singelo 0,6/1kV - 10,0 mm² | m | 1850 | 11.42 | 3.58 | 15 | 14.28 | 4.48 | 18.75 | 26408.75 | 8278.75 | 34687.5 | 0.26 | 34687.5 | 0.9 | 0.28 | 1.18 | 15.18 | 4.76 | 19.94 | 28083 | 8806 | 36889
.9 | SINAPI 91935 | jun/24 | Cabo de cobre, singelo 0,6/1kV - 16,0 mm² | m | 1040 | 18.17 | 5.38 | 23.55 | 22.71 | 6.73 | 29.44 | 23621 | 6994 | 30615 | 0.23 | 30617.6 | 1.44 | 0.42 | 1.86 | 24.15 | 7.15 | 31.3 | 25116 | 7436 | 32552
.10 | SINAPI 92984 | jun/24 | Cabo de cobre, singelo 0,6/1kV - 25,0 mm² | m | 1200 | 22.99 | 2.87 | 25.86 | 28.74 | 3.59 | 32.33 | 34485 | 4305 | 38790 | 0.3 | 38796 | 1.83 | 0.22 | 2.05 | 30.57 | 3.81 | 34.38 | 36684 | 4572 | 41256
.11 | SINAPI 92986 | jun/24 | Cabo de cobre, singelo 0,6/1kV - 35,0 mm² | m | 50 | 32.48 | 3.29 | 35.77 | 40.6 | 4.11 | 44.71 | 2030 | 205.63 | 2235.63 | 0.02 | 2235.5 | 2.58 | 0.26 | 2.84 | 43.18 | 4.37 | 47.55 | 2159 | 218.5 | 2377.5
.12 | SINAPI 92988 | jun/24 | Cabo de cobre, singelo 0,6/1kV - 50,0 mm² | m | 50 | 48.02 | 3.91 | 51.93 | 60.03 | 4.89 | 64.91 | 3001.25 | 244.38 | 3245.63 | 0.02 | 3245.5 | 3.82 | 0.31 | 4.13 | 63.85 | 5.2 | 69.05 | 3192.5 | 260 | 3452.5
.13 | SINAPI 92990 | jun/24 | Cabo de cobre, singelo 0,6/1kV - 70,0 mm² | m | 200 | 67.19 | 4.76 | 71.95 | 83.99 | 5.95 | 89.94 | 16797.5 | 1190 | 17987.5 | 0.14 | 17988 | 5.35 | 0.37 | 5.72 | 89.34 | 6.32 | 95.66 | 17868 | 1264 | 19132
.14 | SINAPI 92992 | jun/24 | Cabo de cobre, singelo 0,6/1kV - 95,0 mm² | m | 200 | 87.22 | 5.79 | 93.01 | 109.03 | 7.24 | 116.26 | 21805 | 1447.5 | 23252.5 | 0.18 | 23252 | 6.94 | 0.46 | 7.4 | 115.97 | 7.7 | 123.67 | 23194 | 1540 | 24734
.15 | SINAPI 92994 | jun/24 | Cabo de cobre, singelo 0,6/1kV - 120,0 mm² | m | 100 | 114.06 | 6.84 | 120.9 | 142.58 | 8.55 | 151.13 | 14257.5 | 855 | 15112.5 | 0.12 | 15113 | 9.08 | 0.54 | 9.62 | 151.66 | 9.09 | 160.75 | 15166 | 909 | 16075
.16 | SINAPI 92998 | jun/24 | Cabo de cobre, singelo 0,6/1kV - 185,0 mm² | m | 302 | 169.73 | 9.56 | 179.29 | 212.16 | 11.95 | 224.11 | 64073.08 | 3608.9 | 67681.98 | 0.52 | 67681.22 | 13.51 | 0.76 | 14.27 | 225.67 | 12.71 | 238.38 | 68152.34 | 3838.42 | 71990.76
.17 | SINAPI 93000 | jun/24 | Cabo de cobre, singelo 0,6/1kV - 240,0 mm² | m | 60 | 225.54 | 11.87 | 237.41 | 281.93 | 14.84 | 296.76 | 16915.5 | 890.25 | 17805.75 | 0.14 | 17805.6 | 17.95 | 0.94 | 18.89 | 299.88 | 15.78 | 315.66 | 17992.8 | 946.8 | 18939.6
.18 | SINAPI 98297 | jun/24 | Cabo UTP 4P- CAT. 6 - cor vermelha (rede CFTV) | m | 3400 | 8.76 | 0.2 | 8.96 | 10.95 | 0.25 | 11.2 | 37230 | 850 | 38080 | 0.29 | 38080 | 0.69 | 0.01 | 0.7 | 11.64 | 0.26 | 11.9 | 39576 | 884 | 40460
.19 | SINAPI 98297 | jun/24 | Cabo UTP 4P- CAT. 6 - cor azul (rede DADOS) | m | 810 | 8.76 | 0.2 | 8.96 | 10.95 | 0.25 | 11.2 | 8869.5 | 202.5 | 9072 | 0.07 | 9072 | 0.69 | 0.01 | 0.7 | 11.64 | 0.26 | 11.9 | 9428.4 | 210.6 | 9639
.20 | SINAPI 98294 | jun/24 | Fibra Óptica Multimodo (MM), 2 PARES (4 VIAS) OM3 ou OM4 - Alimentação dos racks de CFTV | m | 2000 | 6.09 | 0.79 | 6.88 | 7.61 | 0.99 | 8.6 | 15225 | 1975 | 17200 | 0.13 | 17200 | 0.48 | 0.06 | 0.54 | 8.09 | 1.05 | 9.14 | 16180 | 2100 | 18280
.21 | SINAPI 98294 | jun/24 | Fibra Óptica Multimodo (MM), 2 PARES (4 VIAS) OM3 ou OM4 - Alimentação dos racks de TI | m | 2000 | 6.09 | 0.79 | 6.88 | 7.61 | 0.99 | 8.6 | 15225 | 1975 | 17200 | 0.13 | 17200 | 0.48 | 0.06 | 0.54 | 8.09 | 1.05 | 9.14 | 16180 | 2100 | 18280
.22 | CPUE 417 | jun/24 | Fibra Óptica Multimodo (MM), 6 PARES (12 VIAS) OM3 ou OM4 - Alimentação do servidor | m | 80 | 16.5 | 5.72 | 22.22 | 20.63 | 7.15 | 27.78 | 1650 | 572.09 | 2222.09 | 0.02 | 2222.4 | 1.31 | 0.45 | 1.76 | 21.94 | 7.6 | 29.54 | 1755.2 | 608 | 2363.2
|  |  | LÓGICA E TELEFONIA | [12 empty] | 0
1.7.1.6 |  |  | TUBULAÇÕES, ELETROCALHAS E CAIXAS | [8 empty] | 41814.53 | 39134.1 | 80948.63 | 0.62 | 0
.1 | CPUE 237 | jun/24 | Eletrocalha metálica lisa com virola tampa e acessórios 100mmx100mm barra de 3m | br | 7 | 142.89 | 83.78 | 226.67 | 178.61 | 104.73 | 283.34 | 1250.29 | 733.08 | 1983.36 | 0.02 | 1983.38 | 11.37 | 6.67 | 18.04 | 189.98 | 111.4 | 301.38 | 1329.86 | 779.8 | 2109.66
.2 | CPUE 236 | jun/24 | Eletrocalha metálica lisa com virola tampa e acessórios 200mmx100mm barra de 3m | br | 40 | 173.69 | 83.78 | 257.47 | 217.11 | 104.73 | 321.84 | 8684.5 | 4189 | 12873.5 | 0.1 | 12873.6 | 13.82 | 6.67 | 20.49 | 230.93 | 111.4 | 342.33 | 9237.2 | 4456 | 13693.2
.3 | CPUE 244 | jun/24 | Emenda eletrocalha metálica lisa e acessórios 100mmx100mm | un. | 14 | 7.6 | 6.62 | 14.22 | 9.5 | 8.27 | 17.77 | 133 | 115.84 | 248.84 | 0 | 248.78 | 0.6 | 0.52 | 1.12 | 10.1 | 8.79 | 18.89 | 141.4 | 123.06 | 264.46
.4 | CPUE 243 | jun/24 | Emenda eletrocalha metálica lisa e acessórios 200mmx100mm | un. | 80 | 9.65 | 6.62 | 16.27 | 12.06 | 8.27 | 20.34 | 965 | 661.92 | 1626.92 | 0.01 | 1627.2 | 0.76 | 0.52 | 1.28 | 12.82 | 8.79 | 21.61 | 1025.6 | 703.2 | 1728.8
.5 | CPUE 248 | jun/24 | Gancho vertical para Eletrocalha 100mm | un. | 21 | 8.57 | 1.09 | 9.66 | 10.71 | 1.36 | 12.07 | 224.96 | 28.55 | 253.51 | 0 | 253.47 | 0.68 | 0.08 | 0.76 | 11.39 | 1.44 | 12.83 | 239.19 | 30.24 | 269.43
.6 | CPUE 247 | jun/24 | Gancho vertical para Eletrocalha 200mm | un. | 120 | 9.47 | 0.85 | 10.32 | 11.84 | 1.06 | 12.89 | 1420.5 | 126.82 | 1547.32 | 0.01 | 1546.8 | 0.75 | 0.06 | 0.81 | 12.59 | 1.12 | 13.71 | 1510.8 | 134.4 | 1645.2
.7 | CPUE 249 | jun/24 | Vergalhão Roscado 3/8" e acessórios para fixação 3m | br | 60 | 38.82 | 42.55 | 81.37 | 48.53 | 53.19 | 101.72 | 2911.5 | 3191.4 | 6102.9 | 0.05 | 6103.2 | 3.09 | 3.38 | 6.47 | 51.62 | 56.57 | 108.19 | 3097.2 | 3394.2 | 6491.4
.8 | SINAPI 91864 | jun/24 | Eletroduto PVC Rígido 1" | m | 75 | 11.17 | 6.56 | 17.73 | 13.96 | 8.2 | 22.16 | 1047.19 | 615 | 1662.19 | 0.01 | 1662 | 0.88 | 0.52 | 1.4 | 14.84 | 8.72 | 23.56 | 1113 | 654 | 1767
.9 | SINAPI 91836 | jun/24 | Eletroduto PVC flexível 1" | m | 200 | 6.43 | 7.04 | 13.47 | 8.04 | 8.8 | 16.84 | 1607.5 | 1760 | 3367.5 | 0.03 | 3368 | 0.51 | 0.56 | 1.07 | 8.55 | 9.36 | 17.91 | 1710 | 1872 | 3582
.10 | SINAPI 91850 | jun/24 | Eletroduto PEAD flexível 1.1/4" | m | 30 | 6.57 | 4.86 | 11.43 | 8.21 | 6.08 | 14.29 | 246.38 | 182.25 | 428.63 | 0 | 428.7 | 0.52 | 0.38 | 0.9 | 8.73 | 6.46 | 15.19 | 261.9 | 193.8 | 455.7
.11 | CPUE 469 | jun/24 | Eletroduto de ferro galvanizado 1" - Alimentação dos racks | m | 435 | 18.63 | 18.28 | 36.91 | 23.29 | 22.85 | 46.14 | 10130.06 | 9941.06 | 20071.13 | 0.15 | 20070.9 | 1.48 | 1.45 | 2.93 | 24.77 | 24.3 | 49.07 | 10774.95 | 10570.5 | 21345.45
.12 | SINAPI 91905 | jun/24 | Curva de PVC Rígido 1" | un. | 5 | 5.16 | 9.26 | 14.42 | 6.45 | 11.58 | 18.03 | 32.25 | 57.88 | 90.13 | 0 | 90.15 | 0.41 | 0.73 | 1.14 | 6.86 | 12.31 | 19.17 | 34.3 | 61.55 | 95.85
.13 | SINAPI 91876 | jun/24 | Luva de PVC Rígido 1" | un. | 50 | 2.06 | 7.55 | 9.61 | 2.58 | 9.44 | 12.01 | 128.75 | 471.88 | 600.63 | 0 | 600.5 | 0.16 | 0.6 | 0.76 | 2.74 | 10.04 | 12.78 | 137 | 502 | 639
.14 | CPUE 271 | jun/24 | Curva de FG 1" | un. | 2 | 10.43 | 12.77 | 23.2 | 13.04 | 15.96 | 28.99 | 26.08 | 31.91 | 57.99 | 0 | 57.98 | 0.83 | 1.01 | 1.84 | 13.87 | 16.97 | 30.84 | 27.74 | 33.94 | 61.68
.15 | SINAPI 92370 | jun/24 | Luva de FG 1" | un. | 290 | 12.37 | 22.53 | 34.9 | 15.46 | 28.16 | 43.63 | 4484.13 | 8167.13 | 12651.25 | 0.1 | 12652.7 | 0.98 | 1.79 | 2.77 | 16.44 | 29.95 | 46.39 | 4767.6 | 8685.5 | 13453.1
.16 | CPUE 254 | jun/24 | Adaptador de eletroduto PVC para eletroduto flexível Ø1" | un. | 5 | 7.82 | 5.67 | 13.49 | 9.78 | 7.09 | 16.87 | 48.88 | 35.46 | 84.34 | 0 | 84.35 | 0.62 | 0.45 | 1.07 | 10.4 | 7.54 | 17.94 | 52 | 37.7 | 89.7
.17 | CPUE 260 | jun/24 | Abraçadeira tipo ômega (Ø1") | un. | 75 | 1.56 | 4.73 | 6.29 | 1.95 | 5.91 | 7.86 | 146.25 | 443.25 | 589.5 | 0 | 589.5 | 0.12 | 0.37 | 0.49 | 2.07 | 6.28 | 8.35 | 155.25 | 471 | 626.25
.18 | CPUE 262 | jun/24 | Derivação lateral para eletroduto (Ø1") com box reto | un. | 44 | 2.25 | 9.46 | 11.71 | 2.81 | 11.82 | 14.63 | 123.75 | 520.08 | 643.83 | 0 | 643.72 | 0.17 | 0.75 | 0.92 | 2.98 | 12.57 | 15.55 | 131.12 | 553.08 | 684.2
.19 | SINAPI 95818 | jun/24 | Condulete tipo X de PVC para eletroduto (Ø1") | un. | 6 | 23.55 | 29.47 | 53.02 | 29.44 | 36.84 | 66.28 | 176.63 | 221.03 | 397.65 | 0 | 397.68 | 1.87 | 2.34 | 4.21 | 31.31 | 39.18 | 70.49 | 187.86 | 235.08 | 422.94
.20 | SINAPI 95802 | jun/24 | Condulete tipo X de FG para eletroduto (Ø1") | un. | 210 | 26.63 | 24.83 | 51.46 | 33.29 | 31.04 | 64.33 | 6990.38 | 6517.88 | 13508.25 | 0.1 | 13509.3 | 2.12 | 1.97 | 4.09 | 35.41 | 33.01 | 68.42 | 7436.1 | 6932.1 | 14368.2
.21 | SINAPI 91943 | jun/24 | Caixa passagem PVC 4x4 | un. | 30 | 5.84 | 15.03 | 20.87 | 7.3 | 18.79 | 26.09 | 219 | 563.63 | 782.63 | 0.01 | 782.7 | 0.46 | 1.19 | 1.65 | 7.76 | 19.98 | 27.74 | 232.8 | 599.4 | 832.2
.22 | CPUE 265 | jun/24 | Caixa passagem metalica 20x20cm | un. | 22 | 29.73 | 20.33 | 50.06 | 37.16 | 25.41 | 62.58 | 817.58 | 559.09 | 1376.66 | 0.01 | 1376.76 | 2.36 | 1.61 | 3.97 | 39.52 | 27.02 | 66.54 | 869.44 | 594.44 | 1463.88
1.1.1.7 |  |  | DISPOSITIVOS | [8 empty] | 464917.56 | 47738.33 | 512655.89 | 3.91 | 0
.1 | CPUE 275 | jun/24 | Módulos RJ45 CAT 6 | un. | 12 | 34.81 | 9.46 | 44.27 | 43.51 | 11.82 | 55.33 | 522.15 | 141.84 | 663.99 | 0.01 | 663.96 | 2.77 | 0.75 | 3.52 | 46.28 | 12.57 | 58.85 | 555.36 | 150.84 | 706.2
.2 | CPUE 410 | jun/24 | Caixa de piso em aluminio, com tampa metálica 4x4"(100x100mm) + Espelho simples para RJ 45 e acessórios | un. | 1 | 69.02 | 12.86 | 81.88 | 86.28 | 16.08 | 102.35 | 86.28 | 16.08 | 102.35 | 0 | 102.35 | 5.49 | 1.02 | 6.51 | 91.77 | 17.1 | 108.87 | 91.77 | 17.1 | 108.87
.3 | CPUE 410 | jun/24 | Caixa de piso em aluminio, com tampa metálica 4x4"(100x100mm) + Espelho duplo para RJ 45 e acessórios | un. | 1 | 69.02 | 12.86 | 81.88 | 86.28 | 16.08 | 102.35 | 86.28 | 16.08 | 102.35 | 0 | 102.35 | 5.49 | 1.02 | 6.51 | 91.77 | 17.1 | 108.87 | 91.77 | 17.1 | 108.87
.4 | SINAPI 98307 | jun/24 | Caixa de PVC 4x2"(100x50mm) + Espelho simples para RJ 45 e acessórios | un. | 2 | 41.89 | 9.74 | 51.63 | 52.36 | 12.18 | 64.54 | 104.73 | 24.35 | 129.08 | 0 | 129.08 | 3.33 | 0.77 | 4.1 | 55.69 | 12.95 | 68.64 | 111.38 | 25.9 | 137.28
.5 | SINAPI 98307 | jun/24 | Caixa de PVC 4x2"(100x50mm) + Espelho duplo para RJ 45 e acessórios | un. | 3 | 41.89 | 9.74 | 51.63 | 52.36 | 12.18 | 64.54 | 157.09 | 36.53 | 193.61 | 0 | 193.62 | 3.33 | 0.77 | 4.1 | 55.69 | 12.95 | 68.64 | 167.07 | 38.85 | 205.92
.6 | CPUE 276 | jun/24 | Switch 48 portas (pontos TI) | un. | 30 | 7649.15 | 141.84 | 7790.99 | 8567.05 | 177.3 | 8744.35 | 257011.44 | 5319 | 262330.44 | 2 | 262330.5 | 545.72 | 11.29 | 557.01 | 9112.77 | 188.59 | 9301.36 | 273383.1 | 5657.7 | 279040.8
.7 | CPUE 277 | jun/24 | Switch 24 portas (pontos TI) | un. | 18 | 2689.9 | 98.34 | 2788.24 | 3012.69 | 122.93 | 3135.62 | 54228.38 | 2212.7 | 56441.09 | 0.43 | 56441.16 | 191.9 | 7.83 | 199.73 | 3204.59 | 130.76 | 3335.35 | 57682.62 | 2353.68 | 60036.3
.8 | SINAPI 98302 | jun/24 | Patch panel 24 portas | un. | 65 | 918.37 | 293.16 | 1211.53 | 1028.57 | 366.45 | 1395.02 | 66857.34 | 23819.25 | 90676.59 | 0.69 | 90676.3 | 65.51 | 23.34 | 88.85 | 1094.08 | 389.79 | 1483.87 | 71115.2 | 25336.35 | 96451.55
.9 | CPUE 278 | jun/24 | Organizador de cabos | un. | 130 | 28.41 | 10.78 | 39.19 | 35.51 | 13.48 | 48.99 | 4616.63 | 1751.75 | 6368.38 | 0.05 | 6368.7 | 2.26 | 0.85 | 3.11 | 37.77 | 14.33 | 52.1 | 4910.1 | 1862.9 | 6773
.10 | CPUE 279 | jun/24 | DIO 8 portas | un. | 10 | 190.94 | 78.57 | 269.51 | 238.68 | 98.21 | 336.89 | 2386.75 | 982.13 | 3368.88 | 0.03 | 3368.9 | 15.2 | 6.25 | 21.45 | 253.88 | 104.46 | 358.34 | 2538.8 | 1044.6 | 3583.4
.11 | CPUE 280 | jun/24 | DIO 24 portas | un. | 12 | 325 | 111.05 | 436.05 | 406.25 | 138.81 | 545.06 | 4875 | 1665.68 | 6540.68 | 0.05 | 6540.72 | 25.87 | 8.84 | 34.71 | 432.12 | 147.65 | 579.77 | 5185.44 | 1771.8 | 6957.24
.12 | CPUE 281 | jun/24 | Rack TI 44Us 19" | un. | 11 | 2790.62 | 61.81 | 2852.43 | 3125.49 | 77.26 | 3202.75 | 34380.44 | 849.87 | 35230.3 | 0.27 | 35230.25 | 199.09 | 4.92 | 204.01 | 3324.58 | 82.18 | 3406.76 | 36570.38 | 903.98 | 37474.36
.13 | CPUE 282 | jun/24 | Rack TI 16Us 19" | un. | 4 | 1380.79 | 61.81 | 1442.6 | 1546.48 | 77.26 | 1623.75 | 6185.94 | 309.04 | 6494.98 | 0.05 | 6495 | 98.51 | 4.92 | 103.43 | 1644.99 | 82.18 | 1727.17 | 6579.96 | 328.72 | 6908.68
.14 | CPUE 283 | jun/24 | Rack TI 12Us 19" | un. | 6 | 1807.55 | 61.81 | 1869.36 | 2024.46 | 77.26 | 2101.72 | 12146.74 | 463.56 | 12610.3 | 0.1 | 12610.32 | 128.95 | 4.92 | 133.87 | 2153.41 | 82.18 | 2235.59 | 12920.46 | 493.08 | 13413.54
.15 | CPUE 284 | ago/24 | Tampa cega - 1U, instalada nos racks | un. | 420 | 22.79 | 15.71 | 38.5 | 28.49 | 19.64 | 48.13 | 11964.75 | 8249.85 | 20214.6 | 0.15 | 20214.6 | 1.81 | 1.25 | 3.06 | 30.3 | 20.89 | 51.19 | 12726 | 8773.8 | 21499.8
.16 | CPUE 285 | jun/24 | Reguá eletrica para rack 19" com 6 tomadas. 20 A | un. | 28 | 72.25 | 7.86 | 80.11 | 90.31 | 9.82 | 100.13 | 2528.75 | 275 | 2803.75 | 0.02 | 2803.64 | 5.75 | 0.62 | 6.37 | 96.06 | 10.44 | 106.5 | 2689.68 | 292.32 | 2982
.17 | CPUE 286 | jun/24 | Controle de Acesso | un. | 4 | 105.23 | 26.19 | 131.42 | 131.54 | 32.74 | 164.28 | 526.15 | 130.95 | 657.1 | 0.01 | 657.12 | 8.37 | 2.08 | 10.45 | 139.91 | 34.82 | 174.73 | 559.64 | 139.28 | 698.92
.18 | CPUE 409/ CPUE 406 | jun/24 | Conector Óptico Multimodo LC Simplex + Certificação | un. | 84 | 31.5 | 5.2 | 36.7 | 39.38 | 6.49 | 45.87 | 3307.5 | 545.52 | 3853.02 | 0.03 | 3853.08 | 2.5 | 0.41 | 2.91 | 41.88 | 6.9 | 48.78 | 3517.92 | 579.6 | 4097.52
.19 | CPUE 408 | jun/24 | Cordão Optico Multimodo simplex no mínino 1,5 metros | un. | 42 | 35.7 | 5.2 | 40.9 | 44.63 | 6.49 | 51.12 | 1874.25 | 272.76 | 2147.01 | 0.02 | 2147.04 | 2.84 | 0.41 | 3.25 | 47.47 | 6.9 | 54.37 | 1993.74 | 289.8 | 2283.54
.20 | CPUE 407 | jun/24 | Patch cord CAT. 6 azul - 2,5 metros | un. | 24 | 35.7 | 1.88 | 37.58 | 44.63 | 2.35 | 46.98 | 1071 | 56.4 | 1127.4 | 0.01 | 1127.52 | 2.84 | 0.14 | 2.98 | 47.47 | 2.49 | 49.96 | 1139.28 | 59.76 | 1199.04
.21 | CPUE 406 | jun/24 | Certificação dos pontos de rede (cotação por ponto) com emissão de relatório | un. | 12 | 0 | 40 | 40 | 0 | 50 | 50 | 0 | 600 | 600 | 0 | 600 | 0 | 3.18 | 3.18 | 0 | 53.18 | 53.18 | 0 | 638.16 | 638.16
|  |  | SISTEMA CFTV | [12 empty] | 0
1.7.1.8 |  |  | TUBULAÇÕES, ELETROCALHAS E CAIXAS | [8 empty] | 43766.25 | 45014.27 | 88780.52 | 0.68 | 0
.1 | CPUE 236 | jun/24 | Eletrocalha metálica lisa com virola tampa e acessórios 200mmx100mm barra de 3m | br | 40 | 173.69 | 83.78 | 257.47 | 217.11 | 104.73 | 321.84 | 8684.5 | 4189 | 12873.5 | 0.1 | 12873.6 | 13.82 | 6.67 | 20.49 | 230.93 | 111.4 | 342.33 | 9237.2 | 4456 | 13693.2
.2 | CPUE 250 | jun/24 | Curva horizontal de 90º p/eletrocalha metálica 200mmx100mm | un. | 4 | 59.95 | 24.59 | 84.54 | 74.94 | 30.73 | 105.67 | 299.75 | 122.93 | 422.68 | 0 | 422.68 | 4.77 | 1.95 | 6.72 | 79.71 | 32.68 | 112.39 | 318.84 | 130.72 | 449.56
.3 | CPUE 251 | jun/24 | Curva vertical de 90º p/eletrocalha metálica 200mmx100mm | un. | 2 | 59.95 | 24.59 | 84.54 | 74.94 | 30.73 | 105.67 | 149.88 | 61.46 | 211.34 | 0 | 211.34 | 4.77 | 1.95 | 6.72 | 79.71 | 32.68 | 112.39 | 159.42 | 65.36 | 224.78
.4 | CPUE 243 | jun/24 | Emenda eletrocalha metálica lisa e acessórios 200mmx100mm | un. | 80 | 9.65 | 6.62 | 16.27 | 12.06 | 8.27 | 20.34 | 965 | 661.92 | 1626.92 | 0.01 | 1627.2 | 0.76 | 0.52 | 1.28 | 12.82 | 8.79 | 21.61 | 1025.6 | 703.2 | 1728.8
.5 | CPUE 247 | jun/24 | Gancho vertical para Eletrocalha 200mm | un. | 120 | 9.47 | 0.85 | 10.32 | 11.84 | 1.06 | 12.89 | 1420.5 | 126.82 | 1547.32 | 0.01 | 1546.8 | 0.75 | 0.06 | 0.81 | 12.59 | 1.12 | 13.71 | 1510.8 | 134.4 | 1645.2
.6 | CPUE 249 | jun/24 | Vergalhão Roscado 3/8" e acessórios para fixação 3m | br | 60 | 38.82 | 42.55 | 81.37 | 48.53 | 53.19 | 101.72 | 2911.5 | 3191.4 | 6102.9 | 0.05 | 6103.2 | 3.09 | 3.38 | 6.47 | 51.62 | 56.57 | 108.19 | 3097.2 | 3394.2 | 6491.4
.7 | SINAPI 91864 | jun/24 | Eletroduto PVC Rígido 1" barra | m | 525 | 11.17 | 6.56 | 17.73 | 13.96 | 8.2 | 22.16 | 7330.31 | 4305 | 11635.31 | 0.09 | 11634 | 0.88 | 0.52 | 1.4 | 14.84 | 8.72 | 23.56 | 7791 | 4578 | 12369
.8 | SINAPI 91836 | jun/24 | Eletroduto PVC flexível 1" | m | 100 | 6.43 | 7.04 | 13.47 | 8.04 | 8.8 | 16.84 | 803.75 | 880 | 1683.75 | 0.01 | 1684 | 0.51 | 0.56 | 1.07 | 8.55 | 9.36 | 17.91 | 855 | 936 | 1791
.9 | CPUE 469 | jun/24 | Eletroduto de ferro galvanizado 1" - Alimentação dos Racks | m | 390 | 18.63 | 18.28 | 36.91 | 23.29 | 22.85 | 46.14 | 9082.13 | 8912.68 | 17994.8 | 0.14 | 17994.6 | 1.48 | 1.45 | 2.93 | 24.77 | 24.3 | 49.07 | 9660.3 | 9477 | 19137.3
.10 | SINAPI 91905 | jun/24 | Curva de PVC Rígido 1" | un. | 25 | 5.16 | 9.26 | 14.42 | 6.45 | 11.58 | 18.03 | 161.25 | 289.38 | 450.63 | 0 | 450.75 | 0.41 | 0.73 | 1.14 | 6.86 | 12.31 | 19.17 | 171.5 | 307.75 | 479.25
.11 | SINAPI 91876 | jun/24 | Luva de PVC Rígido 1" | un. | 350 | 2.06 | 7.55 | 9.61 | 2.58 | 9.44 | 12.01 | 901.25 | 3303.13 | 4204.38 | 0.03 | 4203.5 | 0.16 | 0.6 | 0.76 | 2.74 | 10.04 | 12.78 | 959 | 3514 | 4473
.12 | CPUE 271 | jun/24 | Curva de FG 1" | un. | 105 | 10.43 | 12.77 | 23.2 | 13.04 | 15.96 | 28.99 | 1368.94 | 1675.49 | 3044.42 | 0.02 | 3043.95 | 0.83 | 1.01 | 1.84 | 13.87 | 16.97 | 30.84 | 1456.35 | 1781.85 | 3238.2
.13 | SINAPI 92370 | jun/24 | Luva de FG 1" | un. | 260 | 12.37 | 22.53 | 34.9 | 15.46 | 28.16 | 43.63 | 4020.25 | 7322.25 | 11342.5 | 0.09 | 11343.8 | 0.98 | 1.79 | 2.77 | 16.44 | 29.95 | 46.39 | 4274.4 | 7787 | 12061.4
.14 | CPUE 254 | jun/24 | Adaptador de eletroduto PVC para eletroduto flexível Ø1" | un. | 100 | 7.82 | 5.67 | 13.49 | 9.78 | 7.09 | 16.87 | 977.5 | 709.2 | 1686.7 | 0.01 | 1687 | 0.62 | 0.45 | 1.07 | 10.4 | 7.54 | 17.94 | 1040 | 754 | 1794
.15 | CPUE 260 | jun/24 | Abraçadeira tipo ômega (Ø1") | un. | 525 | 1.56 | 4.73 | 6.29 | 1.95 | 5.91 | 7.86 | 1023.75 | 3102.75 | 4126.5 | 0.03 | 4126.5 | 0.12 | 0.37 | 0.49 | 2.07 | 6.28 | 8.35 | 1086.75 | 3297 | 4383.75
.16 | CPUE 262 | jun/24 | Derivação lateral para eletroduto (Ø1") com box reto | un. | 50 | 2.25 | 9.46 | 11.71 | 2.81 | 11.82 | 14.63 | 140.63 | 591 | 731.63 | 0.01 | 731.5 | 0.17 | 0.75 | 0.92 | 2.98 | 12.57 | 15.55 | 149 | 628.5 | 777.5
.17 | SINAPI 95818 | jun/24 | Condulete tipo X de PVC para eletroduto (Ø1") | un. | 90 | 23.55 | 29.47 | 53.02 | 29.44 | 36.84 | 66.28 | 2649.38 | 3315.38 | 5964.75 | 0.05 | 5965.2 | 1.87 | 2.34 | 4.21 | 31.31 | 39.18 | 70.49 | 2817.9 | 3526.2 | 6344.1
.18 | SINAPI 91943 | jun/24 | Caixa passagem PVC 4x4 | un. | 120 | 5.84 | 15.03 | 20.87 | 7.3 | 18.79 | 26.09 | 876 | 2254.5 | 3130.5 | 0.02 | 3130.8 | 0.46 | 1.19 | 1.65 | 7.76 | 19.98 | 27.74 | 931.2 | 2397.6 | 3328.8
1.7.1.9 |  |  | DISPOSITIVOS | [8 empty] | 139741.21 | 21593.24 | 161334.45 | 2.35 | 0
.1 | CPUE 275 | jun/24 | Módulos RJ45 CAT 6 | un. | 75 | 34.81 | 9.46 | 44.27 | 43.51 | 11.82 | 55.33 | 3263.44 | 886.5 | 4149.94 | 0.03 | 4149.75 | 2.77 | 0.75 | 3.52 | 46.28 | 12.57 | 58.85 | 3471 | 942.75 | 4413.75
.2 | CPUE 281 | jun/24 | Rack 44Us 19" | un. | 1 | 2790.62 | 61.81 | 2852.43 | 3125.49 | 77.26 | 3202.75 | 3125.49 | 77.26 | 3202.75 | 0.02 | 3202.75 | 199.09 | 4.92 | 204.01 | 3324.58 | 82.18 | 3406.76 | 3324.58 | 82.18 | 3406.76
.3 | CPUE 283 | jun/24 | Rack 12Us 19" | un. | 15 | 1807.55 | 61.81 | 1869.36 | 2024.46 | 77.26 | 2101.72 | 30366.84 | 1158.91 | 31525.75 | 0.24 | 31525.8 | 128.95 | 4.92 | 133.87 | 2153.41 | 82.18 | 2235.59 | 32301.15 | 1232.7 | 33533.85
.4 | CPUE 277 | jun/24 | Switch 24 portas (Alimentação Poe) | un. | 20 | 2689.9 | 98.34 | 2788.24 | 3012.69 | 122.93 | 3135.62 | 60253.76 | 2458.56 | 62712.32 | 0.48 | 62712.4 | 191.9 | 7.83 | 199.73 | 3204.59 | 130.76 | 3335.35 | 64091.8 | 2615.2 | 66707
.5 | SINAPI 98302 | jun/24 | Patch panel 24 portas (com conectores RJ45) | un. | 20 | 918.37 | 293.16 | 1211.53 | 1028.57 | 366.45 | 1395.02 | 20571.49 | 7329 | 27900.49 | 0.21 | 27900.4 | 65.51 | 23.34 | 88.85 | 1094.08 | 389.79 | 1483.87 | 21881.6 | 7795.8 | 29677.4
.6 | CPUE 278 | jun/24 | Organizador de cabos | un. | 55 | 28.41 | 10.78 | 39.19 | 35.51 | 13.48 | 48.99 | 1953.19 | 741.13 | 2694.31 | 0.02 | 2694.45 | 2.26 | 0.85 | 3.11 | 37.77 | 14.33 | 52.1 | 2077.35 | 788.15 | 2865.5
.7 | CPUE 279 | jun/24 | DIO 8 portas | un. | 15 | 190.94 | 78.57 | 269.51 | 238.68 | 98.21 | 336.89 | 3580.13 | 1473.19 | 5053.31 | 0.04 | 5053.35 | 15.2 | 6.25 | 21.45 | 253.88 | 104.46 | 358.34 | 3808.2 | 1566.9 | 5375.1
.8 | CPUE 280 | jun/24 | DIO 24 portas | un. | 2 | 325 | 111.05 | 436.05 | 406.25 | 138.81 | 545.06 | 812.5 | 277.61 | 1090.11 | 0.01 | 1090.12 | 25.87 | 8.84 | 34.71 | 432.12 | 147.65 | 579.77 | 864.24 | 295.3 | 1159.54
.9 | CPUE 285 | jun/24 | Reguá eletrica para rack 19" com 6 tomadas. 20 A | un. | 21 | 72.25 | 7.86 | 80.11 | 90.31 | 9.82 | 100.13 | 1896.56 | 206.25 | 2102.81 | 0.02 | 2102.73 | 5.75 | 0.62 | 6.37 | 96.06 | 10.44 | 106.5 | 2017.26 | 219.24 | 2236.5
.10 | CPUE 284 | ago/24 | Tampa cega - 1U, instalada nos racks | un. | 115 | 22.79 | 15.71 | 38.5 | 28.49 | 19.64 | 48.13 | 3276.06 | 2258.89 | 5534.95 | 0.04 | 5534.95 | 1.81 | 1.25 | 3.06 | 30.3 | 20.89 | 51.19 | 3484.5 | 2402.35 | 5886.85
.11 | CPUE 409/ CPUE 406 | jun/24 | Conector Óptico Multimodo LC Simplex + Certificação | un. | 64 | 31.5 | 5.2 | 36.7 | 39.38 | 6.49 | 45.87 | 2520 | 415.64 | 2935.64 | 0.02 | 2935.68 | 2.5 | 0.41 | 2.91 | 41.88 | 6.9 | 48.78 | 2680.32 | 441.6 | 3121.92
.12 | CPUE 408 | jun/24 | Cordão Optico Multimodo simplex no mínino 1,5 metros | un. | 32 | 35.7 | 5.2 | 40.9 | 44.63 | 6.49 | 51.12 | 1428 | 207.82 | 1635.82 | 0.01 | 1635.84 | 2.84 | 0.41 | 3.25 | 47.47 | 6.9 | 54.37 | 1519.04 | 220.8 | 1739.84
.13 | CPUE 407 | jun/24 | Patch cord CAT. 6 vermelho - 2,5 metros | un. | 150 | 35.7 | 1.88 | 37.58 | 44.63 | 2.35 | 46.98 | 6693.75 | 352.5 | 7046.25 | 0.05 | 7047 | 2.84 | 0.14 | 2.98 | 47.47 | 2.49 | 49.96 | 7120.5 | 373.5 | 7494
.14 | CPUE 406 | jun/24 | Certificação dos pontos rede (cotação por ponto) | un. | 75 | 0 | 40 | 40 | 0 | 50 | 50 | 0 | 3750 | 3750 | 0.03 | 3750 | 0 | 3.18 | 3.18 | 0 | 53.18 | 53.18 | 0 | 3988.5 | 3988.5
|  |  | SPDA | [12 empty] | 0
1.7.1.10 |  |  | FIXAÇÃO, CONDUTORES E CAIXAS | [8 empty] | 67890.31 | 43689.9 | 111580.21 | 0.85 | 0
.1 | CPUE 288 | jun/24 | Barra chata de alumínio 7/8" x 1/8" x 3m TEL-771 | br | 105 | 59.37 | 42.55 | 101.92 | 74.21 | 53.19 | 127.4 | 7792.31 | 5584.95 | 13377.26 | 0.1 | 13377 | 4.72 | 3.38 | 8.1 | 78.93 | 56.57 | 135.5 | 8287.65 | 5939.85 | 14227.5
.2 | SINAPI 96973 | jun/24 | Cabo de cobre nú 35mm² TEL-5735 | m | 75 | 36.65 | 28.71 | 65.36 | 45.81 | 35.89 | 81.7 | 3435.94 | 2691.56 | 6127.5 | 0.05 | 6127.5 | 2.91 | 2.28 | 5.19 | 48.72 | 38.17 | 86.89 | 3654 | 2862.75 | 6516.75
.3 | CPUE 289 | jun/24 | Terminal de compressão ref.:TEL-5135 | un. | 150 | 1.92 | 1.42 | 3.34 | 2.4 | 1.77 | 4.17 | 360 | 265.95 | 625.95 | 0 | 625.5 | 0.15 | 0.11 | 0.26 | 2.55 | 1.88 | 4.43 | 382.5 | 282 | 664.5
.4 | SINAPI 96974 | jun/24 | Cabo de cobre nú 50mm² TEL-5750 | m | 140 | 52.22 | 32.05 | 84.27 | 65.28 | 40.06 | 105.34 | 9138.5 | 5608.75 | 14747.25 | 0.11 | 14747.6 | 4.15 | 2.55 | 6.7 | 69.43 | 42.61 | 112.04 | 9720.2 | 5965.4 | 15685.6
.5 | CPUE 290 | jun/24 | Conector split bolt para cabo 35mm² | un. | 15 | 11.66 | 22.69 | 34.35 | 14.58 | 28.37 | 42.94 | 218.63 | 425.52 | 644.15 | 0 | 644.1 | 0.92 | 1.8 | 2.72 | 15.5 | 30.17 | 45.67 | 232.5 | 452.55 | 685.05
.6 | CPUE 291 | jun/24 | Presilha em latão, largura 20mm e furo ∅7mm p/cabos de cobre 35mm² A 50mm² | un. | 70 | 1.04 | 0.57 | 1.61 | 1.3 | 0.71 | 2.01 | 91 | 49.64 | 140.64 | 0 | 140.7 | 0.08 | 0.04 | 0.12 | 1.38 | 0.75 | 2.13 | 96.6 | 52.5 | 149.1
.7 | SINAPI 98111 | jun/24 | Caixa de inspeção tipo solo em PVC + solda exotérmica (aterramento) | un. | 13 | 39.65 | 8.55 | 48.2 | 49.56 | 10.69 | 60.25 | 644.31 | 138.94 | 783.25 | 0.01 | 783.25 | 3.15 | 0.68 | 3.83 | 52.71 | 11.37 | 64.08 | 685.23 | 147.81 | 833.04
.8 | SINAPI 96985 | jun/24 | Haste de aterramento tipo Copperweld ref.: TEL-5814 | un. | 14 | 95.28 | 11.73 | 107.01 | 119.1 | 14.66 | 133.76 | 1667.4 | 205.28 | 1872.68 | 0.01 | 1872.64 | 7.58 | 0.93 | 8.51 | 126.68 | 15.59 | 142.27 | 1773.52 | 218.26 | 1991.78
.9 | CPUE 420 | jun/24 | BARRAMENTO EQUIPOTENCIALIZAÇÃO PRINCIPAL EM COBRE 300 X 50 X 6,3 mm | un. | 22 | 271.09 | 60.99 | 332.08 | 338.86 | 76.24 | 415.1 | 7454.98 | 1677.26 | 9132.23 | 0.07 | 9132.2 | 21.58 | 4.85 | 26.43 | 360.44 | 81.09 | 441.53 | 7929.68 | 1783.98 | 9713.66
.10 | SINAPI 91836 | jun/24 | Eletroduto PVC 1" corrugado flexível | br | 30 | 6.96 | 15.81 | 22.77 | 8.7 | 19.76 | 28.46 | 261 | 592.88 | 853.88 | 0.01 | 853.8 | 0.55 | 1.25 | 1.8 | 9.25 | 21.01 | 30.26 | 277.5 | 630.3 | 907.8
.11 | CPUE 293 | jun/24 | CABO DE COBRE NÚ PARA ATERRAMENTO - 6mm² | m | 400 | 10.42 | 4.49 | 14.91 | 13.03 | 5.61 | 18.64 | 5210 | 2245.8 | 7455.8 | 0.06 | 7456 | 0.83 | 0.35 | 1.18 | 13.86 | 5.96 | 19.82 | 5544 | 2384 | 7928
.12 | SBC 63464 SINAPI 96973 SINAPI 96974 | jun/24 | CABO DE COBRE NÚ PARA ATERRAMENTO - 16mm² | m | 500 | 15.68 | 15.81 | 31.49 | 19.6 | 19.76 | 39.36 | 9800 | 9881.25 | 19681.25 | 0.15 | 19680 | 1.24 | 1.25 | 2.49 | 20.84 | 21.01 | 41.85 | 10420 | 10505 | 20925
.13 |  | jun/24 | CABO DE COBRE NU 35mm² TEL-5735 | m | 120 | 36.65 | 28.71 | 65.36 | 45.81 | 35.89 | 81.7 | 5497.5 | 4306.5 | 9804 | 0.07 | 9804 | 2.91 | 2.28 | 5.19 | 48.72 | 38.17 | 86.89 | 5846.4 | 4580.4 | 10426.8
.14 |  | jun/24 | CABO DE COBRE NU 50mm² TEL-5750 | m | 250 | 52.22 | 32.05 | 84.27 | 65.28 | 40.06 | 105.34 | 16318.75 | 10015.63 | 26334.38 | 0.2 | 26335 | 4.15 | 2.55 | 6.7 | 69.43 | 42.61 | 112.04 | 17357.5 | 10652.5 | 28010
1.7.1.11 |  |  | DISPOSITIVOS | [8 empty] | 750.68 | 233.48 | 984.15 | 0.01 | 0
.1 | SINAPI 96989 | jun/24 | Captor Franklin | un. | 1 | 134.92 | 6.36 | 141.28 | 168.65 | 7.95 | 176.6 | 168.65 | 7.95 | 176.6 | 0 | 176.6 | 10.74 | 0.5 | 11.24 | 179.39 | 8.45 | 187.84 | 179.39 | 8.45 | 187.84
.2 | CPUE 294 | jun/24 | Terminal aéreo h=60cm ∅3/8" | un. | 6 | 19.02 | 23.64 | 42.66 | 23.78 | 29.55 | 53.33 | 142.65 | 177.3 | 319.95 | 0 | 319.98 | 1.51 | 1.88 | 3.39 | 25.29 | 31.43 | 56.72 | 151.74 | 188.58 | 340.32
.3 | CPUE 295 | jun/24 | BEP | un. | 1 | 351.5 | 38.58 | 390.08 | 439.38 | 48.23 | 487.6 | 439.38 | 48.23 | 487.6 | 0 | 487.6 | 27.98 | 3.07 | 31.05 | 467.36 | 51.3 | 518.66 | 467.36 | 51.3 | 518.66
1.7.1.12 |  |  | GERAL (EQUIPAMENTOS) | [8 empty] | 479611.48 | 15427.42 | 495038.91 | 2.31 | 0
.1 | CPUE 296 | jun/24 | Transformador Trifásico Isolado em Oléo Mineral, Potência de 500 kVA, SUBMERSÍVEL - 15/0,22kV, 60Hz IP65 - 127/220V. REF.: Comtrafo ou Equivalente Técnico. | un. | 1 | 73849.95 | 3677.94 | 77527.89 | 82711.94 | 4597.43 | 87309.38 | 82711.94 | 4597.43 | 87309.38 | 0.67 | 87309.38 | 5268.75 | 292.85 | 5561.6 | 87980.69 | 4890.28 | 92870.97 | 87980.69 | 4890.28 | 92870.97
.2 | CPUE 297 | jun/24 | Grupo gerador de 200 kVA - Trifásico 220V - Diesel | un. | 1 | 191040 | 1195.24 | 192235.24 | 213964.8 | 1494.05 | 215458.85 | 213964.8 | 1494.05 | 215458.85 | 1.64 | 215458.85 | 13629.55 | 95.17 | 13724.72 | 227594.35 | 1589.22 | 229183.57 | 227594.35 | 1589.22 | 229183.57
.3 | CPUE 274 | ago/24 | Nobreak monofásico 127 V - 1500VA | un. | 28 | 1406.38 | 23.64 | 1430.02 | 1575.15 | 29.55 | 1604.7 | 44104.08 | 827.4 | 44931.48 | 0.34 | 44931.6 | 100.33 | 1.88 | 102.21 | 1675.48 | 31.43 | 1706.91 | 46913.44 | 880.04 | 47793.48
.4 | CPUE 272 | ago/24 | Nobreak trifásico 15kVA/ Entrada 220V (3FNT) e Saída 220V (3FNT) - Dupla conversão, By-pass Manual e automático, IP-21. Com Bateria interna e autonimia mínima de 9 minutos. Possibilidade de conexão com baterias externas | un. | 1 | 48575 | 118.2 | 48693.2 | 54404 | 147.75 | 54551.75 | 54404 | 147.75 | 54551.75 | 0.42 | 54551.75 | 3465.53 | 9.41 | 3474.94 | 57869.53 | 157.16 | 58026.69 | 57869.53 | 157.16 | 58026.69
.5 | CPUE 422 | ago/24 | Módulos de baterias 288V ( 24x17AH Selada). Tipo Módulo Rack (Fechado) com no mínino 20 baterias, kit de cabos internos, externos e terra. Módulos com dois engates rápidos. Referência.: NHS | un. | 1 | 8280 | 94.56 | 8374.56 | 9273.6 | 118.2 | 9391.8 | 9273.6 | 118.2 | 9391.8 | 0.07 | 9391.8 | 590.72 | 7.52 | 598.24 | 9864.32 | 125.72 | 9990.04 | 9864.32 | 125.72 | 9990.04
.6 | CPUE 273 | ago/24 | Nobreak monofásico 127V - 3kVA | un. | 10 | 4616.02 | 35.46 | 4651.48 | 5169.94 | 44.33 | 5214.27 | 51699.42 | 443.25 | 52142.67 | 0.4 | 52142.7 | 329.32 | 2.82 | 332.14 | 5499.26 | 47.15 | 5546.41 | 54992.6 | 471.5 | 55464.1
.7 | CPUE 287 | ago/24 | Câmeras IP com alimentação PoE + conexão com cabo cat 6. | un. | 75 | 279.21 | 83.19 | 362.4 | 312.72 | 103.99 | 416.71 | 23453.64 | 7799.34 | 31252.98 | 0.24 | 31253.25 | 19.92 | 6.62 | 26.54 | 332.64 | 110.61 | 443.25 | 24948 | 8295.75 | 33243.75
1.7.2 |  |  | INSTALAÇÕES HIDROSSANITÁRIS | [8 empty] | 453062.15 | 144226.79 | 597288.94 | 4.56 | 0
|  |  | ÁGUA POTÁVEL E APROVEITAMENTO | [12 empty] | 0
1.7.2.1 |  |  | REGISTROS | [8 empty] | 11068.45 | 1495.53 | 12563.98 | 0.1 | 0
.1 | SINAPI 94492 | jun/24 | Registro esfera, PVC, sold. DN 50 mm (2") | un. | 2 | 80.49 | 5.2 | 85.69 | 100.61 | 6.5 | 107.11 | 201.23 | 13 | 214.23 | 0 | 214.22 | 6.4 | 0.41 | 6.81 | 107.01 | 6.91 | 113.92 | 214.02 | 13.82 | 227.84
.2 | SINAPI 94491 | jun/24 | Registro esfera, PVC, sold. DN 40 mm (1.1/4") | un. | 2 | 78.04 | 5.2 | 83.24 | 97.55 | 6.5 | 104.05 | 195.1 | 13 | 208.1 | 0 | 208.1 | 6.21 | 0.41 | 6.62 | 103.76 | 6.91 | 110.67 | 207.52 | 13.82 | 221.34
.3 | SINAPI 94490 | jun/24 | Registro esfera, PVC, sold. DN 32 mm (1") | un. | 1 | 57.73 | 3.65 | 61.38 | 72.16 | 4.56 | 76.73 | 72.16 | 4.56 | 76.73 | 0 | 76.73 | 4.59 | 0.29 | 4.88 | 76.75 | 4.85 | 81.6 | 76.75 | 4.85 | 81.6
.4 | SINAPI 94489 | jun/24 | Registro esfera, PVC, sold. DN 25 mm (3/4") | un. | 1 | 36.97 | 3.65 | 40.62 | 46.21 | 4.56 | 50.78 | 46.21 | 4.56 | 50.78 | 0 | 50.78 | 2.94 | 0.29 | 3.23 | 49.15 | 4.85 | 54 | 49.15 | 4.85 | 54
.5 | SINAPI 89987 | jun/24 | Registro gaveta, latão, com canopla DN 3/4" (25 mm) | un. | 82 | 100.14 | 10.16 | 110.3 | 125.18 | 12.7 | 137.88 | 10264.35 | 1041.4 | 11305.75 | 0.09 | 11306.16 | 7.97 | 0.8 | 8.77 | 133.15 | 13.5 | 146.65 | 10918.3 | 1107 | 12025.3
.6 | SINAPI 89351 | jun/24 | Registro pressão, latão, com canopla DN 3/4" (25 mm) | un. | 2 | 33.02 | 5.06 | 38.08 | 41.28 | 6.33 | 47.6 | 82.55 | 12.65 | 95.2 | 0 | 95.2 | 2.62 | 0.4 | 3.02 | 43.9 | 6.73 | 50.63 | 87.8 | 13.46 | 101.26
.7 | SINAPI 89429 | jun/24 | Adaptador curto com bolsa e rosca p/registro DN 25 mm X 3/4" | un. | 84 | 1.97 | 3.87 | 5.84 | 2.46 | 4.84 | 7.3 | 206.85 | 406.35 | 613.2 | 0 | 613.2 | 0.15 | 0.3 | 0.45 | 2.61 | 5.14 | 7.75 | 219.24 | 431.76 | 651
1.7.2.2 |  |  | TUBULAÇÕES DE PVC | [8 empty] | 11310.32 | 26184.96 | 37495.27 | 0.29 | 0
.1 | SINAPI 89449 | jun/24 | Tubo PVC soldável DN 50 mm (barrilete) | m | 11 | 17.68 | 1.56 | 19.24 | 22.1 | 1.95 | 24.05 | 243.1 | 21.45 | 264.55 | 0 | 264.55 | 1.4 | 0.12 | 1.52 | 23.5 | 2.07 | 25.57 | 258.5 | 22.77 | 281.27
.2 | SINAPI 89448 | jun/24 | Tubo PVC soldável DN 40 MM (extravasor e limpeza) | m | 17 | 16.11 | 1.28 | 17.39 | 20.14 | 1.6 | 21.74 | 342.34 | 27.2 | 369.54 | 0 | 369.58 | 1.28 | 0.1 | 1.38 | 21.42 | 1.7 | 23.12 | 364.14 | 28.9 | 393.04
.3 | SINAPI 89357 | jun/24 | Tubo PVC soldável DN 32 MM | m | 45.64 | 10.52 | 20.82 | 31.34 | 13.15 | 26.03 | 39.18 | 600.17 | 1187.78 | 1787.95 | 0.01 | 1788.17 | 0.83 | 1.65 | 2.48 | 13.98 | 27.68 | 41.66 | 638.04 | 1263.31 | 1901.35
.4 | SINAPI 89356 | jun/24 | Tubo PVC soldável DN 25 MM | m | 816.47 | 4.97 | 17.47 | 22.44 | 6.21 | 21.84 | 28.05 | 5072.32 | 17829.66 | 22901.98 | 0.17 | 22901.98 | 0.39 | 1.39 | 1.78 | 6.6 | 23.23 | 29.83 | 5388.7 | 18966.59 | 24355.29
.5 | SINAPI 91171 | jun/24 | Fixação tubos horiz. diâm. maiores 40 mm, menores ou iguais 75 mm | m | 11 | 8.61 | 9.45 | 18.06 | 10.76 | 11.81 | 22.58 | 118.39 | 129.94 | 248.33 | 0 | 248.38 | 0.68 | 0.75 | 1.43 | 11.44 | 12.56 | 24 | 125.84 | 138.16 | 264
.6 | SINAPI 91170 | jun/24 | Fixação tubos horiz. diâm. menores ou iguais 40 mm | m | 879.11 | 4.49 | 6.36 | 10.85 | 5.61 | 7.95 | 13.56 | 4934 | 6988.92 | 11922.93 | 0.09 | 11920.73 | 0.35 | 0.5 | 0.85 | 5.96 | 8.45 | 14.41 | 5239.49 | 7428.47 | 12667.96
1.7.2.3 |  |  | CONEXÕES DE PVC | [8 empty] | 3499.64 | 3582.15 | 7081.79 | 0.05 | 0
.1 | SINAPI 94706 | jun/24 | Adaptador de PVC sold. c/flanges livres diâm. 50mm (2") | un. | 2 | 30.03 | 6.76 | 36.79 | 37.54 | 8.45 | 45.99 | 75.08 | 16.9 | 91.98 | 0 | 91.98 | 2.39 | 0.53 | 2.92 | 39.93 | 8.98 | 48.91 | 79.86 | 17.96 | 97.82
.2 | SINAPI 94705 | jun/24 | Adaptador de PVC sold. c/flanges livres diâm. 40mm (1.1/4") | un. | 7 | 31.21 | 6.51 | 37.72 | 39.01 | 8.14 | 47.15 | 273.09 | 56.96 | 330.05 | 0 | 330.05 | 2.48 | 0.51 | 2.99 | 41.49 | 8.65 | 50.14 | 290.43 | 60.55 | 350.98
.3 | SINAPI 94704 | jun/24 | Adaptador de PVC sold. c/flanges livres diâm. 32mm (1") | un. | 3 | 20.97 | 6.31 | 27.28 | 26.21 | 7.89 | 34.1 | 78.64 | 23.66 | 102.3 | 0 | 102.3 | 1.66 | 0.5 | 2.16 | 27.87 | 8.39 | 36.26 | 83.61 | 25.17 | 108.78
.4 | SINAPI 89501 | jun/24 | Joelho 90 graus PVC soldável DN 50 mm | un. | 5 | 8.35 | 5.84 | 14.19 | 10.44 | 7.3 | 17.74 | 52.19 | 36.5 | 88.69 | 0 | 88.7 | 0.66 | 0.46 | 1.12 | 11.1 | 7.76 | 18.86 | 55.5 | 38.8 | 94.3
.5 | SINAPI 89497 | jun/24 | Joelho 90 graus PVC soldável DN 40 mm | un. | 9 | 8.37 | 4.81 | 13.18 | 10.46 | 6.01 | 16.48 | 94.16 | 54.11 | 148.28 | 0 | 148.32 | 0.66 | 0.38 | 1.04 | 11.12 | 6.39 | 17.51 | 100.08 | 57.51 | 157.59
.6 | SINAPI 89367 | jun/24 | Joelho 90 graus PVC soldável DN 32 mm | un. | 4 | 4.25 | 8.33 | 12.58 | 5.31 | 10.41 | 15.73 | 21.25 | 41.65 | 62.9 | 0 | 62.92 | 0.33 | 0.66 | 0.99 | 5.64 | 11.07 | 16.71 | 22.56 | 44.28 | 66.84
.7 | SINAPI 89481 | jun/24 | Joelho 90 graus PVC soldável DN 25 mm | un. | 412 | 1.92 | 3.24 | 5.16 | 2.4 | 4.05 | 6.45 | 988.8 | 1668.6 | 2657.4 | 0.02 | 2657.4 | 0.15 | 0.25 | 0.4 | 2.55 | 4.3 | 6.85 | 1050.6 | 1771.6 | 2822.2
.8 | SINAPI 94672 | jun/24 | Joelho 90 graus PVC soldável com bucha latão DN 25 mm X 3/4" | un. | 12 | 3.27 | 2.64 | 5.91 | 4.09 | 3.3 | 7.39 | 49.05 | 39.6 | 88.65 | 0 | 88.68 | 0.26 | 0.21 | 0.47 | 4.35 | 3.51 | 7.86 | 52.2 | 42.12 | 94.32
.9 | SINAPI 90373 | jun/24 | Joelho 90 graus PVC soldável com bucha latão DN 25 mm X 1/2" | un. | 88 | 6.85 | 6.02 | 12.87 | 8.56 | 7.53 | 16.09 | 753.5 | 662.2 | 1415.7 | 0.01 | 1415.92 | 0.54 | 0.47 | 1.01 | 9.1 | 8 | 17.1 | 800.8 | 704 | 1504.8
.10 | SINAPI 89625 | jun/24 | Te PVC soldável DN 50 mm | un. | 3 | 14.87 | 7.79 | 22.66 | 18.59 | 9.74 | 28.33 | 55.76 | 29.21 | 84.98 | 0 | 84.99 | 1.18 | 0.62 | 1.8 | 19.77 | 10.36 | 30.13 | 59.31 | 31.08 | 90.39
.11 | SINAPI 89623 | jun/24 | Te PVC soldável DN 40 mm | un. | 4 | 12.96 | 6.43 | 19.39 | 16.2 | 8.04 | 24.24 | 64.8 | 32.15 | 96.95 | 0 | 96.96 | 1.03 | 0.51 | 1.54 | 17.23 | 8.55 | 25.78 | 68.92 | 34.2 | 103.12
.12 | SINAPI 89620 | jun/24 | Te PVC soldável DN 32 mm | un. | 1 | 6.41 | 5.29 | 11.7 | 8.01 | 6.61 | 14.63 | 8.01 | 6.61 | 14.63 | 0 | 14.63 | 0.51 | 0.42 | 0.93 | 8.52 | 7.03 | 15.55 | 8.52 | 7.03 | 15.55
.13 | SINAPI 89617 | jun/24 | Te PVC soldável DN 25 mm | un. | 95 | 3.02 | 4.32 | 7.34 | 3.78 | 5.4 | 9.18 | 358.63 | 513 | 871.63 | 0.01 | 872.1 | 0.24 | 0.34 | 0.58 | 4.02 | 5.74 | 9.76 | 381.9 | 545.3 | 927.2
.14 | SINAPI 90374 | jun/24 | Te PVC soldável com bucha latão DN 25 mm X 1/2" | un. | 37 | 13.55 | 8.67 | 22.22 | 16.94 | 10.84 | 27.78 | 626.69 | 400.99 | 1027.68 | 0.01 | 1027.86 | 1.07 | 0.69 | 1.76 | 18.01 | 11.53 | 29.54 | 666.37 | 426.61 | 1092.98
1.7.2.4 |  |  | CONEXÕES DE REDUÇÃO DE PVC | [8 empty] | 164.39 | 143.91 | 308.3 | 0 | 0
.1 | SINAPI 89626 | jun/24 | Te redução PVC soldável DN 50 X 40 mm | un. | 1 | 23.36 | 7.1 | 30.46 | 29.2 | 8.88 | 38.08 | 29.2 | 8.88 | 38.08 | 0 | 38.08 | 1.86 | 0.56 | 2.42 | 31.06 | 9.44 | 40.5 | 31.06 | 9.44 | 40.5
.2 | SINAPI 89400 | jun/24 | Te redução PVC soldável DN 32 X 25 mm | un. | 10 | 9.4 | 10.21 | 19.61 | 11.75 | 12.76 | 24.51 | 117.5 | 127.63 | 245.13 | 0 | 245.1 | 0.74 | 0.81 | 1.55 | 12.49 | 13.57 | 26.06 | 124.9 | 135.7 | 260.6
.3 | SINAPI 89562 | jun/24 | Luva redução PVC soldável DN 40 X 32 mm | un. | 1 | 7.51 | 2.91 | 10.42 | 9.39 | 3.64 | 13.03 | 9.39 | 3.64 | 13.03 | 0 | 13.03 | 0.59 | 0.23 | 0.82 | 9.98 | 3.87 | 13.85 | 9.98 | 3.87 | 13.85
.4 | SINAPI 103966 | jun/24 | Bucha redução PVC soldável DN 50 X 25 mm | un. | 1 | 6.64 | 3.02 | 9.66 | 8.3 | 3.78 | 12.08 | 8.3 | 3.78 | 12.08 | 0 | 12.08 | 0.52 | 0.24 | 0.76 | 8.82 | 4.02 | 12.84 | 8.82 | 4.02 | 12.84
1.7.2.5 |  |  | SISTEMA DE RECALQUE ÁGUA POTÁVEL | [8 empty] | 27484.93 | 3342.28 | 30827.21 | 0.24 | 0
.1 | SINAPI 95637 | jun/24 | Kit cavalete medição água - entrada principal em aço galvanizado DN 25 (1") - fornecimento e instalação (exclusive hidrômetro) | un. | 1 | 298.66 | 194.7 | 493.36 | 373.33 | 243.38 | 616.7 | 373.33 | 243.38 | 616.7 | 0 | 616.7 | 23.78 | 15.5 | 39.28 | 397.11 | 258.88 | 655.99 | 397.11 | 258.88 | 655.99
.2 | SINAPI 94798 | jun/24 | Torneria bóia DN 25 mm(1") | un. | 2 | 230.55 | 16.05 | 246.6 | 288.19 | 20.06 | 308.25 | 576.38 | 40.13 | 616.5 | 0 | 616.5 | 18.35 | 1.27 | 19.62 | 306.54 | 21.33 | 327.87 | 613.08 | 42.66 | 655.74
.3 | SINAPI 102617 | jun/24 | Reservatório de fibra de vidro cap. 5.000 litros | un. | 2 | 2856.28 | 615.78 | 3472.06 | 3570.35 | 769.73 | 4340.08 | 7140.7 | 1539.45 | 8680.15 | 0.07 | 8680.16 | 227.43 | 49.03 | 276.46 | 3797.78 | 818.76 | 4616.54 | 7595.56 | 1637.52 | 9233.08
.4 | SINAPI 94491 | jun/24 | Registro esfera, PVC, sold. DN 40 mm (1.1/4") | un. | 2 | 78.04 | 5.2 | 83.24 | 97.55 | 6.5 | 104.05 | 195.1 | 13 | 208.1 | 0 | 208.1 | 6.21 | 0.41 | 6.62 | 103.76 | 6.91 | 110.67 | 207.52 | 13.82 | 221.34
.5 | SINAPI 94490 | jun/24 | Registro esfera, PVC, sold. DN 32 mm (1") | un. | 4 | 57.73 | 3.65 | 61.38 | 72.16 | 4.56 | 76.73 | 288.65 | 18.25 | 306.9 | 0 | 306.92 | 4.59 | 0.29 | 4.88 | 76.75 | 4.85 | 81.6 | 307 | 19.4 | 326.4
.6 | SINAPI 94489 | jun/24 | Registro esfera, PVC, sold. DN 25 mm (3/4") | un. | 4 | 36.97 | 3.65 | 40.62 | 46.21 | 4.56 | 50.78 | 184.85 | 18.25 | 203.1 | 0 | 203.12 | 2.94 | 0.29 | 3.23 | 49.15 | 4.85 | 54 | 196.6 | 19.4 | 216
.7 | SINAPI 89382 | jun/24 | União , PVC, soldável, DN 25 mm, Iinstalado em ramal de distribuição de água - fornecimento e instalação | un. | 3 | 9.9 | 4.65 | 14.55 | 12.38 | 5.81 | 18.19 | 37.13 | 17.44 | 54.56 | 0 | 54.57 | 0.78 | 0.37 | 1.15 | 13.16 | 6.18 | 19.34 | 39.48 | 18.54 | 58.02
.8 | SINAPI 99629 | jun/24 | Válvula de retenção vetical DN 1" (25 mm) | un. | 3 | 80.35 | 6.82 | 87.17 | 100.44 | 8.53 | 108.96 | 301.31 | 25.58 | 326.89 | 0 | 326.88 | 6.39 | 0.54 | 6.93 | 106.83 | 9.07 | 115.9 | 320.49 | 27.21 | 347.7
.9 | SINAPI 102118 | jun/24 | Bomba centífuga, trifásica, 3 CV | un. | 2 | 2057.21 | 134.67 | 2191.88 | 2304.08 | 168.34 | 2472.41 | 4608.15 | 336.68 | 4944.83 | 0.04 | 4944.82 | 146.76 | 10.72 | 157.48 | 2450.84 | 179.06 | 2629.9 | 4901.68 | 358.12 | 5259.8
.10 | SINAPI 102137 | jun/24 | Chave bóia automática superior/inferior 15 A/250 V - fornecimento e instalação | un. | 10 | 40.23 | 29.92 | 70.15 | 50.29 | 37.4 | 87.69 | 502.88 | 374 | 876.88 | 0.01 | 876.9 | 3.2 | 2.38 | 5.58 | 53.49 | 39.78 | 93.27 | 534.9 | 397.8 | 932.7
.11 | CPUE 305 | ago/24 | Cisterna vertical modular cap. 1.000 Litros - ref. TECNOTRI | un. | 2 | 2189 | 107.65 | 2296.65 | 2736.25 | 134.56 | 2870.81 | 5472.5 | 269.13 | 5741.63 | 0.04 | 5741.62 | 174.29 | 8.57 | 182.86 | 2910.54 | 143.13 | 3053.67 | 5821.08 | 286.26 | 6107.34
.12 | CPUE 306 | ago/24 | Reservatório de fibra de vidro cap. 3.000 Litros | un. | 1 | 2028.9 | 107.65 | 2136.55 | 2536.13 | 134.56 | 2670.69 | 2536.13 | 134.56 | 2670.69 | 0.02 | 2670.69 | 161.55 | 8.57 | 170.12 | 2697.68 | 143.13 | 2840.81 | 2697.68 | 143.13 | 2840.81
.13 | CPUE 307 | ago/24 | Filtro decantador ref. TECNOTRI | un. | 1 | 390 | 23 | 413 | 487.5 | 28.75 | 516.25 | 487.5 | 28.75 | 516.25 | 0 | 516.25 | 31.05 | 1.83 | 32.88 | 518.55 | 30.58 | 549.13 | 518.55 | 30.58 | 549.13
.14 | SINAPI 94490 | jun/24 | Registro esfera, PVC, sold. DN 32 mm (1") | un. | 2 | 57.73 | 3.65 | 51.81 | 72.16 | 4.56 | 76.73 | 144.33 | 9.13 | 153.45 | 0 | 153.46 | 4.59 | 0.29 | 4.88 | 76.75 | 4.85 | 81.6 | 153.5 | 9.7 | 163.2
.15 | SINAPI 94489 | jun/24 | Registro esfera, PVC, sold. DN 25 mm (3/4") | un. | 1 | 36.97 | 3.65 | 34.31 | 46.21 | 4.56 | 50.78 | 46.21 | 4.56 | 50.78 | 0 | 50.78 | 2.94 | 0.29 | 3.23 | 49.15 | 4.85 | 54 | 49.15 | 4.85 | 54
.18 | CPUE 308 | jun/24 | Bomba centríguga trifásica 2 CV | un. | 2 | 2049.02 | 108.01 | 2157.03 | 2294.9 | 135.01 | 2429.91 | 4589.8 | 270.02 | 4859.82 | 0.04 | 4859.82 | 146.18 | 8.6 | 154.78 | 2441.08 | 143.61 | 2584.69 | 4882.16 | 287.22 | 5169.38
|  |  | ESGOTO SANITÁRIO | [12 empty] | 0
1.7.2.6 |  |  | TUBULAÇÕES DE ESGOTO DE PVC | [8 empty] | 41740.05 | 31740.18 | 73480.22 | 0.56 | 0
.1 | SINAPI 89512 | jun/24 | Tubo PVC, série reforçada, DN 100 mm | m | 424.56 | 29.48 | 18.5 | 47.98 | 36.85 | 23.13 | 59.98 | 15645.04 | 9817.95 | 25462.99 | 0.19 | 25465.1 | 2.34 | 1.47 | 3.81 | 39.19 | 24.6 | 63.79 | 16638.5 | 10444.17 | 27082.67
.2 | SINAPI 89511 | jun/24 | Tubo PVC, série reforçada, DN 75 mm | m | 176.04 | 24.42 | 13.5 | 37.92 | 30.53 | 16.88 | 47.4 | 5373.62 | 2970.68 | 8344.3 | 0.06 | 8344.29 | 1.94 | 1.07 | 3.01 | 32.47 | 17.95 | 50.42 | 5716.01 | 3159.91 | 8875.92
.3 | SINAPI 89509 | jun/24 | Tubo PVC, série reforçada, DN 50 mm | m | 409.48 | 13.46 | 8.71 | 22.17 | 16.83 | 10.89 | 27.71 | 6889.5 | 4458.21 | 11347.71 | 0.09 | 11346.69 | 1.07 | 0.69 | 1.76 | 17.9 | 11.58 | 29.48 | 7329.69 | 4741.77 | 12071.46
.4 | SINAPI 89508 | jun/24 | Tubo PVC, série reforçada, DN 40 mm | m | 79.13 | 9.56 | 6.81 | 16.37 | 11.95 | 8.51 | 20.46 | 945.6 | 673.59 | 1619.2 | 0.01 | 1618.99 | 0.76 | 0.54 | 1.3 | 12.71 | 9.05 | 21.76 | 1005.74 | 716.12 | 1721.86
.5 | SINAPI 91172 | jun/24 | Fixação de tubos horiz. diâm. maiores 75 mm | m | 600.6 | 10.16 | 10.72 | 20.88 | 12.7 | 13.4 | 26.1 | 7627.62 | 8048.04 | 15675.66 | 0.12 | 15675.66 | 0.8 | 0.85 | 1.65 | 13.5 | 14.25 | 27.75 | 8108.1 | 8558.55 | 16666.65
.6 | SINAPI 91171 | jun/24 | Fixação de tubos horiz. diâm.maiores 40 mm, menores ou iguais 75 mm | m | 488.61 | 8.61 | 9.45 | 18.06 | 10.76 | 11.81 | 22.58 | 5258.67 | 5771.71 | 11030.37 | 0.08 | 11032.81 | 0.68 | 0.75 | 1.43 | 11.44 | 12.56 | 24 | 5589.69 | 6136.94 | 11726.63
1.7.2.7 |  |  | CONEXÕES DE PVC | [8 empty] | 24159.12 | 6601 | 30760.12 | 0.23 | 0
.1 | SINAPI 89529 | jun/24 | Joelho 90 graus PVC, série reforçada, DN 100 mm | un. | 64 | 29.96 | 5.91 | 35.87 | 37.45 | 7.39 | 44.84 | 2396.8 | 472.8 | 2869.6 | 0.02 | 2869.76 | 2.38 | 0.47 | 2.85 | 39.83 | 7.86 | 47.69 | 2549.12 | 503.04 | 3052.16
.2 | SINAPI 89518 | jun/24 | Joelho 90 graus PVC, série reforçada, DN 50 mm | un. | 108 | 11.93 | 2.78 | 14.71 | 14.91 | 3.48 | 18.39 | 1610.55 | 375.3 | 1985.85 | 0.02 | 1986.12 | 0.94 | 0.22 | 1.16 | 15.85 | 3.7 | 19.55 | 1711.8 | 399.6 | 2111.4
.3 | SINAPI 89514 | jun/24 | Joelho 90 graus PVC, série reforçada, DN 40 mm | un. | 114 | 5.89 | 2.17 | 8.06 | 7.36 | 2.71 | 10.08 | 839.33 | 309.23 | 1148.55 | 0.01 | 1149.12 | 0.46 | 0.17 | 0.63 | 7.82 | 2.88 | 10.7 | 891.48 | 328.32 | 1219.8
.4 | SINAPI 89531 | jun/24 | Joelho 45 graus PVC, série reforçada, DN 100 mm | un. | 89 | 31 | 5.91 | 36.91 | 38.75 | 7.39 | 46.14 | 3448.75 | 657.49 | 4106.24 | 0.03 | 4106.46 | 2.46 | 0.47 | 2.93 | 41.21 | 7.86 | 49.07 | 3667.69 | 699.54 | 4367.23
.5 | SINAPI 89582 | jun/24 | Joelho 45 graus PVC, série reforçada, DN 75 mm | un. | 2 | 25.04 | 7.98 | 33.02 | 31.3 | 9.98 | 41.28 | 62.6 | 19.95 | 82.55 | 0 | 82.56 | 1.99 | 0.63 | 2.62 | 33.29 | 10.61 | 43.9 | 66.58 | 21.22 | 87.8
.6 | SINAPI 89520 | jun/24 | Joelho 45 graus PVC, série reforçada, DN 50 mm | un. | 92 | 12.66 | 2.78 | 15.44 | 15.83 | 3.48 | 19.3 | 1455.9 | 319.7 | 1775.6 | 0.01 | 1775.6 | 1 | 0.22 | 1.22 | 16.83 | 3.7 | 20.53 | 1548.36 | 340.4 | 1888.76
.7 | SINAPI 89516 | jun/24 | Joelho 45 graus PVC, série reforçada, DN 40 mm | un. | 57 | 5.98 | 2.17 | 8.15 | 7.48 | 2.71 | 10.19 | 426.08 | 154.61 | 580.69 | 0 | 580.83 | 0.47 | 0.17 | 0.64 | 7.95 | 2.88 | 10.83 | 453.15 | 164.16 | 617.31
.8 | SINAPI 89693 | jun/24 | Te, PVC, série reforçada, DN 100 X 100 mm | un. | 14 | 59.8 | 16.72 | 76.52 | 74.75 | 20.9 | 95.65 | 1046.5 | 292.6 | 1339.1 | 0.01 | 1339.1 | 4.76 | 1.33 | 6.09 | 79.51 | 22.23 | 101.74 | 1113.14 | 311.22 | 1424.36
.9 | CPUE 314 | jun/24 | Te, PVC, série reforçada, DN 50 X 50 mm | un. | 56 | 21.68 | 19.78 | 41.46 | 27.1 | 24.73 | 51.82 | 1517.39 | 1384.6 | 2901.99 | 0.02 | 2901.92 | 1.72 | 1.57 | 3.29 | 28.82 | 26.3 | 55.12 | 1613.92 | 1472.8 | 3086.72
.10 | SINAPI 89690 | jun/24 | Junção simples PVC, série reforçada, DN 100 X 100 mm | un. | 115 | 70.34 | 16.72 | 87.06 | 87.93 | 20.9 | 108.83 | 10111.38 | 2403.5 | 12514.88 | 0.1 | 12515.45 | 5.6 | 1.33 | 6.93 | 93.53 | 22.23 | 115.76 | 10755.95 | 2556.45 | 13312.4
.11 | SINAPI 104178 | jun/24 | Cap PVC,reforçado, DN 100mm | un. | 53 | 18.17 | 2.98 | 21.15 | 22.71 | 3.73 | 26.44 | 1203.76 | 197.43 | 1401.19 | 0.01 | 1401.32 | 1.44 | 0.23 | 1.67 | 24.15 | 3.96 | 28.11 | 1279.95 | 209.88 | 1489.83
.12 | CPUE 313 | jun/24 | Cap PVC, DN 50 mm | un. | 2 | 16.03 | 5.52 | 21.55 | 20.04 | 6.9 | 26.94 | 40.09 | 13.8 | 53.89 | 0 | 53.88 | 1.27 | 0.43 | 1.7 | 21.31 | 7.33 | 28.64 | 42.62 | 14.66 | 57.28
1.7.2.8 |  |  | CONEXÕES DE REDUÇÃO DE PVC | [8 empty] | 9092.82 | 3426.78 | 12519.59 | 0.1 | 0
.1 | CPUE 312 | jun/24 | Te de redução PVC, série reforçada, DN 100 X 50mm | un. | 9 | 27.72 | 29.44 | 57.16 | 34.64 | 36.8 | 71.44 | 311.8 | 331.2 | 643 | 0 | 642.96 | 2.2 | 2.34 | 4.54 | 36.84 | 39.14 | 75.98 | 331.56 | 352.26 | 683.82
.2 | CPUE 315 | jun/24 | Te de redução PVC, série reforçada, DN 75 X 50mm | un. | 1 | 61.05 | 16.56 | 77.61 | 76.31 | 20.7 | 97.01 | 76.31 | 20.7 | 97.01 | 0 | 97.01 | 4.86 | 1.31 | 6.17 | 81.17 | 22.01 | 103.18 | 81.17 | 22.01 | 103.18
.3 | SINAPI 89569 | jun/24 | Junção simples PVC, série reforçada, DN 100 X 75 mm | un. | 1 | 84.28 | 7.18 | 91.46 | 105.35 | 8.98 | 114.33 | 105.35 | 8.98 | 114.33 | 0 | 114.33 | 6.71 | 0.57 | 7.28 | 112.06 | 9.55 | 121.61 | 112.06 | 9.55 | 121.61
.4 | CPUE 316 | jun/24 | Junção simples PVC, série reforçada, DN 100 X 50 mm | un. | 49 | 79.69 | 29.44 | 109.13 | 99.61 | 36.8 | 136.41 | 4880.73 | 1803.2 | 6683.93 | 0.05 | 6684.09 | 6.34 | 2.34 | 8.68 | 105.95 | 39.14 | 145.09 | 5191.55 | 1917.86 | 7109.41
.5 | CPUE 317 | jun/24 | Junção simples PVC, série reforçada, DN 75 X 50 mm | un. | 61 | 48.77 | 16.56 | 65.33 | 60.96 | 20.7 | 81.66 | 3718.62 | 1262.7 | 4981.32 | 0.04 | 4981.26 | 3.88 | 1.31 | 5.19 | 64.84 | 22.01 | 86.85 | 3955.24 | 1342.61 | 5297.85
1.7.2.9 |  |  | CAIXAS SIFONADAS E CAIXAS DE INSPEÇÃO | [8 empty] | 3849.93 | 4466.93 | 8316.86 | 0.06 | 0
.1 | CPUE 318 | jun/24 | Caixa sifonada, PVC, DN 150 X 150 X 50 mm | un. | 45 | 41.18 | 51.98 | 93.16 | 51.48 | 64.98 | 116.45 | 2316.57 | 2923.88 | 5240.45 | 0.04 | 5240.25 | 3.27 | 4.13 | 7.4 | 54.75 | 69.11 | 123.86 | 2463.75 | 3109.95 | 5573.7
.2 | CPUE 319 | jun/24 | Caixa sifonada, PVC, DN 250 mm | un. | 8 | 92.29 | 51.98 | 144.27 | 115.36 | 64.98 | 180.34 | 922.9 | 519.8 | 1442.7 | 0.01 | 1442.72 | 7.34 | 4.13 | 11.47 | 122.7 | 69.11 | 191.81 | 981.6 | 552.88 | 1534.48
.3 | SINAPI 98109 | jun/24 | Caixa de gordura especial, 320 Litros | un. | 1 | 157.75 | 608.28 | 766.03 | 197.19 | 760.35 | 957.54 | 197.19 | 760.35 | 957.54 | 0.01 | 957.54 | 12.56 | 48.43 | 60.99 | 209.75 | 808.78 | 1018.53 | 209.75 | 808.78 | 1018.53
.4 | SINAPI 97902 | jun/24 | Caixa de inspeção em alvenaria de tijolo maciço 60 X 60 X 60 cm | un. | 1 | 330.62 | 210.32 | 540.94 | 413.28 | 262.9 | 676.18 | 413.28 | 262.9 | 676.18 | 0.01 | 676.18 | 26.32 | 16.74 | 43.06 | 439.6 | 279.64 | 719.24 | 439.6 | 279.64 | 719.24
|  |  | DRENAGEM PLUVIAL | [12 empty] | 0
1.7.2.10 |  |  | TUBULAÇÕES E CONEXÕES DE PVC DE ESGOTO PLUVIAL | [8 empty] | 24237.9 | 14901.55 | 39139.45 | 0.3 | 0
.1 | SINAPI 89512 | jun/24 | Tubo PVC, série reforçada, DN 100 mm | m | 345.08 | 29.48 | 18.5 | 47.98 | 36.85 | 23.13 | 59.98 | 12716.2 | 7979.98 | 20696.17 | 0.16 | 20697.89 | 2.34 | 1.47 | 3.81 | 39.19 | 24.6 | 63.79 | 13523.68 | 8488.96 | 22012.64
.2 | SINAPI 91172 | jun/24 | Fixação de tubos horiz. diâm. maiores 75 mm | m | 345.08 | 10.16 | 10.72 | 20.88 | 12.7 | 13.4 | 26.1 | 4382.52 | 4624.07 | 9006.59 | 0.07 | 9006.58 | 0.8 | 0.85 | 1.65 | 13.5 | 14.25 | 27.75 | 4658.58 | 4917.39 | 9575.97
.3 | SINAPI 89529 | jun/24 | Joelho 90 graus PVC, série reforçada, DN 100 mm | un. | 28 | 29.96 | 5.91 | 35.87 | 37.45 | 7.39 | 44.84 | 1048.6 | 206.85 | 1255.45 | 0.01 | 1255.52 | 2.38 | 0.47 | 2.85 | 39.83 | 7.86 | 47.69 | 1115.24 | 220.08 | 1335.32
.4 | SINAPI 89531 | jun/24 | Joelho 45 graus PVC, série reforçada, DN 100 mm | un. | 40 | 31 | 5.91 | 36.91 | 38.75 | 7.39 | 46.14 | 1550 | 295.5 | 1845.5 | 0.01 | 1845.6 | 2.46 | 0.47 | 2.93 | 41.21 | 7.86 | 49.07 | 1648.4 | 314.4 | 1962.8
.5 | SINAPI 89693 | jun/24 | Te PVC, série reforçada, DN 100 mm | un. | 1 | 59.8 | 16.72 | 76.52 | 74.75 | 20.9 | 95.65 | 74.75 | 20.9 | 95.65 | 0 | 95.65 | 4.76 | 1.33 | 6.09 | 79.51 | 22.23 | 101.74 | 79.51 | 22.23 | 101.74
.6 | SINAPI 89690 | jun/24 | Junção simples PVC, série reforçada, DN 100 X 100 mm | un. | 45 | 70.34 | 16.72 | 87.06 | 87.93 | 20.9 | 108.83 | 3956.63 | 940.5 | 4897.13 | 0.04 | 4897.35 | 5.6 | 1.33 | 6.93 | 93.53 | 22.23 | 115.76 | 4208.85 | 1000.35 | 5209.2
.7 | CPUE 320 | jun/24 | Redução excêntrica PVC, DN 100 X 50 mm | un. | 29 | 14.05 | 23 | 37.05 | 17.56 | 28.75 | 46.31 | 509.21 | 833.75 | 1342.96 | 0.01 | 1342.99 | 1.11 | 1.83 | 2.94 | 18.67 | 30.58 | 49.25 | 541.43 | 886.82 | 1428.25
1.7.2.11 |  |  | DRENAGEM, CAIXAS SIFONADAS E CAIXAS DE INSPEÇÃO | [8 empty] | 20471.89 | 4695.01 | 25166.9 | 0.19 | 0
.1 | SINAPI 89491 | jun/24 | Caixa sifonada, PVC, DN 150 X 185 X 75 mm | un. | 1 | 78.78 | 15.49 | 94.27 | 98.48 | 19.36 | 117.84 | 98.48 | 19.36 | 117.84 | 0 | 117.84 | 6.27 | 1.23 | 7.5 | 104.75 | 20.59 | 125.34 | 104.75 | 20.59 | 125.34
.2 | CPUE 323 | jun/24 | Calha com grelha e=25 mm | m | 36 | 129.67 | 19.78 | 149.45 | 162.09 | 24.73 | 186.81 | 5835.15 | 890.1 | 6725.25 | 0.05 | 6725.16 | 10.32 | 1.57 | 11.89 | 172.41 | 26.3 | 198.71 | 6206.76 | 946.8 | 7153.56
.3 | SINAPI 102722 | jun/24 | Dreno em muro de contenção , executado no pé do muro, com tubo de PVC corrugado flexível, perfurado, enchimento com brita, envolvido colm manta geotêxtil | m | 6 | 44.63 | 10.54 | 55.17 | 55.79 | 13.18 | 68.96 | 334.73 | 79.05 | 413.78 | 0 | 413.76 | 3.55 | 0.83 | 4.38 | 59.34 | 14.01 | 73.35 | 356.04 | 84.06 | 440.1
.4 | SINAPI 99273+97997 | jun/24 | Poço de coleta pluvial, circular, em concreto pré-moldadpo, diâmetro interno = 1,5 m, profundidade = 1,45 m | un. | 1 | 1471.27 | 1598.24 | 3069.51 | 1839.09 | 1997.8 | 3836.89 | 1839.09 | 1997.8 | 3836.89 | 0.03 | 3836.89 | 117.15 | 127.25 | 244.4 | 1956.24 | 2125.05 | 4081.29 | 1956.24 | 2125.05 | 4081.29
.5 | CPUE 324 | jun/24 | Bomba submersível pot. 2 CV | un. | 2 | 4449.85 | 368 | 4817.85 | 5562.31 | 460 | 6022.31 | 11124.62 | 920 | 12044.62 | 0.09 | 12044.62 | 354.31 | 29.3 | 383.61 | 5916.62 | 489.3 | 6405.92 | 11833.24 | 978.6 | 12811.84
.6 | SINAPI 97902 | jun/24 | Caixa de inspeção em alvenaria de tijolo maciço 60 X 60 X 60 cm | un. | 3 | 330.62 | 210.32 | 540.94 | 413.28 | 262.9 | 676.18 | 1239.83 | 788.7 | 2028.53 | 0.02 | 2028.54 | 26.32 | 16.74 | 43.06 | 439.6 | 279.64 | 719.24 | 1318.8 | 838.92 | 2157.72
1.7.2.12 |  |  | DRENOS DE AR-CONDICIONADO | [8 empty] | 4786.36 | 10102.81 | 14889.17 | 0.11 | 0
.1 | SINAPI 89356 | jun/24 | Tubo PVC, soldável, DN 25 mm | m | 216.64 | 4.97 | 17.47 | 22.44 | 6.21 | 21.84 | 28.05 | 1345.88 | 4730.88 | 6076.75 | 0.05 | 6076.75 | 0.39 | 1.39 | 1.78 | 6.6 | 23.23 | 29.83 | 1429.82 | 5032.54 | 6462.36
.2 | SINAPI 89357 | jun/24 | Tubo PVC, soldável, DN 32 mm | m | 164.25 | 10.52 | 20.82 | 31.34 | 13.15 | 26.03 | 39.18 | 2159.89 | 4274.61 | 6434.49 | 0.05 | 6435.31 | 0.83 | 1.65 | 2.48 | 13.98 | 27.68 | 41.66 | 2296.21 | 4546.44 | 6842.65
.3 | SINAPI 89448 | jun/24 | Tubo PVC, soldável, DN 40 mm | m | 28.43 | 16.11 | 1.28 | 17.39 | 20.14 | 1.6 | 21.74 | 572.51 | 45.49 | 618 | 0 | 618.06 | 1.28 | 0.1 | 1.38 | 21.42 | 1.7 | 23.12 | 608.97 | 48.33 | 657.3
.4 | SINAPI 89362 | jun/24 | Joelho 90 graus, PVC, soldável, DN 25 mm | un. | 37 | 1.92 | 3.24 | 5.16 | 2.4 | 4.05 | 6.45 | 88.8 | 149.85 | 238.65 | 0 | 238.65 | 0.15 | 0.25 | 0.4 | 2.55 | 4.3 | 6.85 | 94.35 | 159.1 | 253.45
.5 | SINAPI 89367 | jun/24 | Joelho 90 graus, PVC, soldável, DN 32 mm | un. | 10 | 4.25 | 8.33 | 12.58 | 5.31 | 10.41 | 15.73 | 53.13 | 104.13 | 157.25 | 0 | 157.3 | 0.33 | 0.66 | 0.99 | 5.64 | 11.07 | 16.71 | 56.4 | 110.7 | 167.1
.6 | SINAPI 89363 | jun/24 | Joelho 45 graus, PVC, soldável, DN 25 mm | un. | 8 | 2.83 | 6.98 | 9.81 | 3.54 | 8.73 | 12.26 | 28.3 | 69.8 | 98.1 | 0 | 98.08 | 0.22 | 0.55 | 0.77 | 3.76 | 9.28 | 13.04 | 30.08 | 74.24 | 104.32
.7 | SINAPI 89498 | jun/24 | Joelho 45 graus, PVC, soldável, DN 40 mm | un. | 3 | 8.43 | 4.81 | 13.24 | 10.54 | 6.01 | 16.55 | 31.61 | 18.04 | 49.65 | 0 | 49.65 | 0.67 | 0.38 | 1.05 | 11.21 | 6.39 | 17.6 | 33.63 | 19.17 | 52.8
.8 | SINAPI 94692 | jun/24 | Te, PVC soldável, DN 40 mm | un. | 1 | 12.95 | 6.15 | 19.1 | 16.19 | 7.69 | 23.88 | 16.19 | 7.69 | 23.88 | 0 | 23.88 | 1.03 | 0.48 | 1.51 | 17.22 | 8.17 | 25.39 | 17.22 | 8.17 | 25.39
.9 | SINAPI 89400 | jun/24 | Te redução, PVC soldável, DN 32x25 mm | un. | 27 | 9.4 | 10.21 | 19.61 | 11.75 | 12.76 | 24.51 | 317.25 | 344.59 | 661.84 | 0.01 | 661.77 | 0.74 | 0.81 | 1.55 | 12.49 | 13.57 | 26.06 | 337.23 | 366.39 | 703.62
.10 | CPUE 321 | jun/24 | Te redução, PVC soldável, DN 40x25 mm | un. | 7 | 8.9 | 13.8 | 22.7 | 11.13 | 17.25 | 28.38 | 77.92 | 120.75 | 198.67 | 0 | 198.66 | 0.7 | 1.09 | 1.79 | 11.83 | 18.34 | 30.17 | 82.81 | 128.38 | 211.19
.11 | CPUE 322 | jun/24 | Bucha redução, PVC soldável, DN 32x25 mm | un. | 20 | 2.37 | 5.06 | 7.43 | 2.96 | 6.33 | 9.29 | 59.3 | 126.5 | 185.8 | 0 | 185.8 | 0.18 | 0.4 | 0.58 | 3.14 | 6.73 | 9.87 | 62.8 | 134.6 | 197.4
.12 | SBC 52398 | jun/24 | Bucha redução, PVC soldável, DN 32x40 mm | un. | 8 | 3.56 | 11.05 | 14.61 | 4.45 | 13.81 | 18.26 | 35.6 | 110.5 | 146.1 | 0 | 146.08 | 0.28 | 0.87 | 1.15 | 4.73 | 14.68 | 19.41 | 37.84 | 117.44 | 155.28
1.7.2.13 |  |  | LOUÇAS E METAIS | [8 empty] | 271196.36 | 33543.72 | 304740.08 | 2.33 | 0
.1 | CPUE 375 | jun/24 | Bacia sanitária c/caixa acoplada | un | 72 | 1574.08 | 92 | 1666.08 | 1967.61 | 115 | 2082.61 | 141667.56 | 8280 | 149947.56 | 1.14 | 149947.92 | 125.33 | 7.32 | 132.65 | 2092.94 | 122.32 | 2215.26 | 150691.68 | 8807.04 | 159498.72
.2 | SINAPI 86903 | jun/24 | Lavatório com coluna | un | 54 | 292.31 | 50.4 | 342.71 | 365.39 | 63 | 428.39 | 19730.93 | 3402 | 23132.93 | 0.18 | 23133.06 | 23.27 | 4.01 | 27.28 | 388.66 | 67.01 | 455.67 | 20987.64 | 3618.54 | 24606.18
.3 | CPUE 376 | jun/24 | Lavatório sem coluna | un | 4 | 256.82 | 39.1 | 295.92 | 321.03 | 48.88 | 369.9 | 1284.1 | 195.5 | 1479.6 | 0.01 | 1479.6 | 20.44 | 3.11 | 23.55 | 341.47 | 51.99 | 393.46 | 1365.88 | 207.96 | 1573.84
.4 | SINAPI 86919 | jun/24 | Tanque completo com torneira e sifão | un | 8 | 667.07 | 285.89 | 952.96 | 833.84 | 357.36 | 1191.2 | 6670.72 | 2858.88 | 9529.6 | 0.07 | 9529.6 | 53.11 | 22.76 | 75.87 | 886.95 | 380.12 | 1267.07 | 7095.6 | 3040.96 | 10136.56
.5 | CPUE 325 | jun/24 | Torneira automática para sanitários | un | 54 | 202.6 | 69.92 | 272.52 | 253.25 | 87.4 | 340.65 | 13675.23 | 4719.6 | 18394.83 | 0.14 | 18395.1 | 16.13 | 5.56 | 21.69 | 269.38 | 92.96 | 362.34 | 14546.52 | 5019.84 | 19566.36
.6 | CPUE 326 | jun/24 | Torneira para lavatório PCD | un | 4 | 303.38 | 16.27 | 319.65 | 379.23 | 20.33 | 399.56 | 1516.91 | 81.33 | 1598.24 | 0.01 | 1598.24 | 24.15 | 1.29 | 25.44 | 403.38 | 21.62 | 425 | 1613.52 | 86.48 | 1700
.8 | CPUE 377 | jun/24 | Sifão metálico tipo garrafa | un | 66 | 268.13 | 8.52 | 276.65 | 335.17 | 10.64 | 345.81 | 22120.96 | 702.53 | 22823.48 | 0.17 | 22823.46 | 21.35 | 0.67 | 22.02 | 356.52 | 11.31 | 367.83 | 23530.32 | 746.46 | 24276.78
.9 | CPUE 327 | jun/24 | Assento plástico convencional | un | 72 | 256.38 | 6.17 | 262.55 | 320.48 | 7.71 | 328.18 | 23074.2 | 554.85 | 23629.05 | 0.18 | 23628.96 | 20.41 | 0.49 | 20.9 | 340.89 | 8.2 | 349.09 | 24544.08 | 590.4 | 25134.48
.11 | SINAPI 100860 | jun/24 | Chuveiro elétrico 5500W | un | 2 | 82.03 | 14.18 | 96.21 | 102.54 | 17.73 | 120.26 | 205.08 | 35.45 | 240.53 | 0 | 240.52 | 6.53 | 1.12 | 7.65 | 109.07 | 18.85 | 127.92 | 218.14 | 37.7 | 255.84
.12 | SINAPI 100868 | jun/24 | Barras de apoio PNE 8m cm | un | 48 | 404.81 | 30.12 | 434.93 | 506.01 | 37.65 | 543.66 | 24288.6 | 1807.2 | 26095.8 | 0.2 | 26095.68 | 32.23 | 2.39 | 34.62 | 538.24 | 40.04 | 578.28 | 25835.52 | 1921.92 | 27757.44
.13 | CPUE 330 | jun/24 | Toalheiro - dispenser plástico papel toalha | un | 58 | 46.74 | 10.09 | 56.83 | 58.43 | 12.62 | 71.04 | 3388.65 | 731.82 | 4120.47 | 0.03 | 4120.32 | 3.72 | 0.8 | 4.52 | 62.15 | 13.42 | 75.57 | 3604.7 | 778.36 | 4383.06
.14 | SINAPI 95547 | jun/24 | Saboneteira plástica - dispenser para sabonete líquido com reservatório | un | 58 | 44.9 | 10.03 | 54.93 | 56.13 | 12.54 | 68.66 | 3255.25 | 727.18 | 3982.43 | 0.03 | 3982.28 | 3.57 | 0.79 | 4.36 | 59.7 | 13.33 | 73.03 | 3462.6 | 773.14 | 4235.74
.15 | SINAPI 95544 | jun/24 | Papeleira | un | 72 | 89.15 | 10.03 | 99.18 | 111.44 | 12.54 | 123.98 | 8023.5 | 902.7 | 8926.2 | 0.07 | 8926.56 | 7.09 | 0.79 | 7.88 | 118.53 | 13.33 | 131.86 | 8534.16 | 959.76 | 9493.92
.17 | SBC 190464 | jun/24 | Espelhos 4mm com moldura em alumínio | m² | 25 | 73.43 | 273.43 | 346.86 | 91.79 | 341.79 | 433.58 | 2294.69 | 8544.69 | 10839.38 | 0.08 | 10839.5 | 5.84 | 21.77 | 27.61 | 97.63 | 363.56 | 461.19 | 2440.75 | 9089 | 11529.75
1.7.3 |  |  | PPCI | [8 empty] | 298699.99 | 108136.48 | 406836.47 | 1.99 | 0
1.7.3.1 |  |  | EXTINTORES DE INCÊNDIO | [8 empty] | 30362.48 | 1945.28 | 32307.75 | 0.25 | 0
.1 | SINAPI 101908 | jun/24 | Extintor de incêndio Pó Quimico Seco (PQS) ABC 4 kg | un | 34 | 191.41 | 21.03 | 212.44 | 239.26 | 26.29 | 265.55 | 8134.93 | 893.78 | 9028.7 | 0.07 | 9028.7 | 15.24 | 1.67 | 16.91 | 254.5 | 27.96 | 282.46 | 8653 | 950.64 | 9603.64
.2 | SINAPI 101909 | jun/24 | Extintor de incêndio Pó Quimico Seco (PQS) ABC 6 kg | un | 18 | 225.97 | 21.03 | 247 | 282.46 | 26.29 | 308.75 | 5084.33 | 473.18 | 5557.5 | 0.04 | 5557.5 | 17.99 | 1.67 | 19.66 | 300.45 | 27.96 | 328.41 | 5408.1 | 503.28 | 5911.38
.3 | SINAPI 101906 | jun/24 | Extintor de incêndio dióxido de carbono (CO2) BC 4 kg | un | 22 | 623.39 | 21.03 | 644.42 | 779.24 | 26.29 | 805.53 | 17143.23 | 578.33 | 17721.55 | 0.14 | 17721.66 | 49.63 | 1.67 | 51.3 | 828.87 | 27.96 | 856.83 | 18235.14 | 615.12 | 18850.26
1.7.3.2 |  |  | ILUMINAÇÃO DE EMERGÊNCIA | [8 empty] | 12165.6 | 8296.94 | 20462.54 | 0.16 | 0
.1 | SINAPI 97599 | jun/24 | Luminária de emergência 30 Leds, bloco autônomo, de sobrepor na parede | un | 60 | 14.94 | 6.22 | 21.16 | 18.68 | 7.78 | 26.45 | 1120.5 | 466.5 | 1587 | 0.01 | 1587 | 1.18 | 0.49 | 1.67 | 19.86 | 8.27 | 28.13 | 1191.6 | 496.2 | 1687.8
.2 | SINAPI 97599 | jun/24 | Luminária de emergência , bloco autônoimo de embutir no forro | un | 215 | 14.94 | 6.22 | 21.16 | 18.68 | 7.78 | 26.45 | 4015.13 | 1671.63 | 5686.75 | 0.04 | 5686.75 | 1.18 | 0.49 | 1.67 | 19.86 | 8.27 | 28.13 | 4269.9 | 1778.05 | 6047.95
.3 | CPUE 342 | jun/24 | Luminária de emergência com holofotes | un | 1 | 128.58 | 47.75 | 176.33 | 160.73 | 59.69 | 220.42 | 160.73 | 59.69 | 220.42 | 0 | 220.42 | 10.23 | 3.8 | 14.03 | 170.96 | 63.49 | 234.45 | 170.96 | 63.49 | 234.45
.4 | CPUE 343 | jun/24 | Luminária de balizamento de indicação de saída, face única, código 12 - NBR 13.434 | un | 5 | 63.9 | 56.74 | 120.64 | 79.88 | 70.92 | 150.8 | 399.38 | 354.6 | 753.98 | 0.01 | 754 | 5.08 | 4.51 | 9.59 | 84.96 | 75.43 | 160.39 | 424.8 | 377.15 | 801.95
.5 | CPUE 343 | jun/24 | Luminária de balizamento de indicação de saída, face única, código 13 - NBR 13.434 | un | 19 | 63.9 | 56.74 | 120.64 | 79.88 | 70.92 | 150.8 | 1517.63 | 1347.48 | 2865.11 | 0.02 | 2865.2 | 5.08 | 4.51 | 9.59 | 84.96 | 75.43 | 160.39 | 1614.24 | 1433.17 | 3047.41
.6 | CPUE 343 | jun/24 | Luminária de balizamento de indicação de saída, face única, código 14 - NBR 13.434 | un | 60 | 63.9 | 56.74 | 120.64 | 79.88 | 70.92 | 150.8 | 4792.5 | 4255.2 | 9047.7 | 0.07 | 9048 | 5.08 | 4.51 | 9.59 | 84.96 | 75.43 | 160.39 | 5097.6 | 4525.8 | 9623.4
.7 | CPUE 343 | jun/24 | Luminária de balizamento de indicação de saída, face única, código 17 - NBR 13.434 | un | 2 | 63.9 | 56.74 | 120.64 | 79.88 | 70.92 | 150.8 | 159.75 | 141.84 | 301.59 | 0 | 301.6 | 5.08 | 4.51 | 9.59 | 84.96 | 75.43 | 160.39 | 169.92 | 150.86 | 320.78
1.7.3.3 |  |  | SINALIZAÇÃO DE SAÍDA | [8 empty] | 6873.05 | 4195.32 | 11068.37 | 0.08 | 0
.1 | CPUE 344 | jun/24 | Placa de sinalização de saída, PVC, fotoluminescente, código 13 - NBR 13.434 | un | 1 | 27.22 | 16.62 | 43.84 | 34.03 | 20.77 | 54.79 | 34.03 | 20.77 | 54.79 | 0 | 54.79 | 2.16 | 1.32 | 3.48 | 36.19 | 22.09 | 58.28 | 36.19 | 22.09 | 58.28
.2 | CPUE 344 | jun/24 | Placa de sinalização de saída, PVC, fotoluminescente, código 14 - NBR 13.434 | un | 24 | 27.22 | 16.62 | 43.84 | 34.03 | 20.77 | 54.79 | 816.6 | 498.45 | 1315.05 | 0.01 | 1314.96 | 2.16 | 1.32 | 3.48 | 36.19 | 22.09 | 58.28 | 868.56 | 530.16 | 1398.72
.3 | CPUE 344 | jun/24 | Placa de sinalização de saída, PVC, fotoluminescente, código 16 - NBR 13.434 | un | 39 | 27.22 | 16.62 | 43.84 | 34.03 | 20.77 | 54.79 | 1326.98 | 809.99 | 2136.96 | 0.02 | 2136.81 | 2.16 | 1.32 | 3.48 | 36.19 | 22.09 | 58.28 | 1411.41 | 861.51 | 2272.92
.4 | CPUE 344 | jun/24 | Placa de sinalição de saída, PVC, fotoluminescente, indicação de pavimento,código 19 - NBR 13.434 | un | 22 | 27.22 | 16.62 | 43.84 | 34.03 | 20.77 | 54.79 | 748.55 | 456.92 | 1205.47 | 0.01 | 1205.38 | 2.16 | 1.32 | 3.48 | 36.19 | 22.09 | 58.28 | 796.18 | 485.98 | 1282.16
.5 | CPUE 344 | jun/24 | Placa de sinalização, PVC, fotoluminescente extintores de incêndio, código 23 - NBR 13.434 | un | 74 | 27.22 | 16.62 | 43.84 | 34.03 | 20.77 | 54.79 | 2517.85 | 1536.9 | 4054.75 | 0.03 | 4054.46 | 2.16 | 1.32 | 3.48 | 36.19 | 22.09 | 58.28 | 2678.06 | 1634.66 | 4312.72
.6 | CPUE 344 | jun/24 | Placa de sinalização, PVC, fotoluminescente, mangotinhos, código 24 - NBR 13.434 | un | 42 | 27.22 | 16.62 | 43.84 | 34.03 | 20.77 | 54.79 | 1429.05 | 872.29 | 2301.34 | 0.02 | 2301.18 | 2.16 | 1.32 | 3.48 | 36.19 | 22.09 | 58.28 | 1519.98 | 927.78 | 2447.76
1.7.3.4 |  |  | SISTEMA DE ALARME E DETECÇÃO DE INCÊNDIO | [8 empty] | 125559.24 | 69625.33 | 195184.57 | 0.5 | 0
.1 | CPUE 345 | jun/24 | Acionador manual e sonorizador de alarme manual e sonorizador de alarme de incêndio | un | 42 | 125.98 | 23.64 | 149.62 | 157.48 | 29.55 | 187.03 | 6613.95 | 1241.1 | 7855.05 | 0.06 | 7855.26 | 10.03 | 1.88 | 11.91 | 167.51 | 31.43 | 198.94 | 7035.42 | 1320.06 | 8355.48
.2 | CPUE 346 | jun/24 | Detector de fumaça endereçavel | un | 269 | 118.5 | 23.64 | 142.14 | 148.13 | 29.55 | 177.68 | 39845.63 | 7948.95 | 47794.58 | 0.36 | 47795.92 | 9.43 | 1.88 | 11.31 | 157.56 | 31.43 | 188.99 | 42383.64 | 8454.67 | 50838.31
.3 | CPUE 347 | jun/24 | Detector de temperatura endereçavel | un | 23 | 115.52 | 23.64 | 139.16 | 144.4 | 29.55 | 173.95 | 3321.2 | 679.65 | 4000.85 | 0.03 | 4000.85 | 9.19 | 1.88 | 11.07 | 153.59 | 31.43 | 185.02 | 3532.57 | 722.89 | 4255.46
.4 | CPUE 348 | jun/24 | Central de alarme e detecção de incêndio endereçavel classe A, modelo Notifie NFS2/640 distema modular | un | 1 | 3085.03 | 25.72 | 3110.75 | 3455.23 | 32.15 | 3487.38 | 3455.23 | 32.15 | 3487.38 | 0.03 | 3487.38 | 220.09 | 2.04 | 222.13 | 3675.32 | 34.19 | 3709.51 | 3675.32 | 34.19 | 3709.51
.5 | CPUE 349 | jun/24 | Painel repetidor da central de alarme de incêndio | un | 1 | 1592.49 | 152.71 | 1745.2 | 1783.59 | 190.89 | 1974.48 | 1783.59 | 190.89 | 1974.48 | 0.02 | 1974.48 | 113.61 | 12.15 | 125.76 | 1897.2 | 203.04 | 2100.24 | 1897.2 | 203.04 | 2100.24
.6 | SBC 61066 | jun/24 | Eletroduto de aço galvanizado, classe leve, DN 20 MM (3/4"), aparente, instalado no teto- fornecimento e instalação. AF_11/2016_P | M | 1286 | 10.39 | 12.93 | 23.32 | 12.99 | 16.16 | 29.15 | 16701.93 | 20784.98 | 37486.9 | 0.29 | 37486.9 | 0.82 | 1.02 | 1.84 | 13.81 | 17.18 | 30.99 | 17759.66 | 22093.48 | 39853.14
.7 | SBC 67005 | jun/24 | Eletroduto de aço galvanizado, classe leve, DN 25 MM (1"), aparente, instalado no teto- fornecimento e instalação. AF_11/2016_P | M | 48 | 14.36 | 15.49 | 29.85 | 17.95 | 19.36 | 37.31 | 861.6 | 929.4 | 1791 | 0.01 | 1790.88 | 1.14 | 1.23 | 2.37 | 19.09 | 20.59 | 39.68 | 916.32 | 988.32 | 1904.64
.8 | CPUE 337A | jun/24 | Eletroduto de aço galvanizado, classe leve,DN 40 MM (1.1/2"), aparente, instalado no teto- fornecimento e instalação. AF_11/2016_P | M | 39 | 35.66 | 16.4 | 52.06 | 44.57 | 20.5 | 65.08 | 1738.39 | 799.67 | 2538.06 | 0.02 | 2538.12 | 2.83 | 1.3 | 4.13 | 47.4 | 21.8 | 69.2 | 1848.6 | 850.2 | 2698.8
.9 | SINAPI 95795 | jun/24 | Condulete de alumínio, tipo T, para eletroduto de aço galvanizado DN 20 MM (3/4"), aparente, instalado no teto- fornecimento e instalação. AF_11/2016_P | UN | 531 | 17.61 | 16.93 | 34.54 | 22.01 | 21.16 | 43.18 | 11688.64 | 11237.29 | 22925.93 | 0.18 | 22928.58 | 1.4 | 1.34 | 2.74 | 23.41 | 22.5 | 45.91 | 12430.71 | 11947.5 | 24378.21
.10 | SINAPI 95796 | jun/24 | Condulete de alumínio, tipo T, para eletroduto de aço galvanizado DN 25 MM (1"), aparente, instalado no teto- fornecimento e instalação. AF_11/2016_P | UN | 14 | 27.13 | 21.64 | 48.77 | 33.91 | 27.05 | 60.96 | 474.78 | 378.7 | 853.48 | 0.01 | 853.44 | 2.16 | 1.72 | 3.88 | 36.07 | 28.77 | 64.84 | 504.98 | 402.78 | 907.76
.11 | SINAPI 95797 | jun/24 | Condulete de alumínio, tipo T, para eletroduto de aço galvanizado DN 32 MM (1.1/4"), aparente, instalado no teto- fornecimento e instalação. AF_11/2016_P | UN | 15 | 39.89 | 28.23 | 68.12 | 49.86 | 35.29 | 85.15 | 747.94 | 529.31 | 1277.25 | 0.01 | 1277.25 | 3.17 | 2.24 | 5.41 | 53.03 | 37.53 | 90.56 | 795.45 | 562.95 | 1358.4
.12 | CPUE 411 | jun/24 | Cabo de cobre blindado c/ fita poliester p/ alarme INC.2X2,5 mm² | M | 1316 | 6.72 | 4.78 | 11.5 | 8.4 | 5.97 | 14.37 | 11057.36 | 7855.34 | 18912.7 | 0.14 | 18910.92 | 0.53 | 0.38 | 0.91 | 8.93 | 6.35 | 15.28 | 11751.88 | 8356.6 | 20108.48
.13 | CPUE 412 | jun/24 | Cabo de cobre blindado c/ fita poliester p/ alarme INC.3X1,5 mm² | M | 1228 | 6.97 | 4.78 | 11.74 | 8.71 | 5.97 | 14.68 | 10693.73 | 7330.05 | 18023.79 | 0.14 | 18027.04 | 0.55 | 0.38 | 0.93 | 9.26 | 6.35 | 15.61 | 11371.28 | 7797.8 | 19169.08
.14 | CPUE 413 | jun/24 | Cabo de cobre blindado c/ fita poliester p/ alarme INC.3X2,5 mm² | M | 1623 | 8.17 | 4.78 | 12.95 | 10.21 | 5.97 | 16.18 | 16575.29 | 9687.85 | 26263.14 | 0.2 | 26260.14 | 0.65 | 0.38 | 1.03 | 10.86 | 6.35 | 17.21 | 17625.78 | 10306.05 | 27931.83
|  |  | INSTALAÇÕES DE REDE DE MANGOTINHOS | [12 empty] | 0
1.7.3.5 |  |  | TOMADAS DE INCÊNDIO | [8 empty] | 48898.06 | 4188.93 | 53086.99 | 0.29 | 0
.1 | CPUE 351 | jun/24 | Mangueira tipo mangotinho DN 1.1/2", esguicho regulável, comprimento 20 m | un | 21 | 803.31 | 52.9 | 856.21 | 1004.14 | 66.13 | 1070.26 | 21086.89 | 1388.63 | 22475.51 | 0.17 | 22475.46 | 63.96 | 4.21 | 68.17 | 1068.1 | 70.34 | 1138.44 | 22430.1 | 1477.14 | 23907.24
.2 | CPUE 352 | jun/24 | Mangueira tipo mangotinho DN 1.1/2", esguicho regulável, comprimento 30 m | un | 4 | 997.37 | 52.9 | 1050.27 | 1246.71 | 66.13 | 1312.84 | 4986.85 | 264.5 | 5251.35 | 0.04 | 5251.36 | 79.41 | 4.21 | 83.62 | 1326.12 | 70.34 | 1396.46 | 5304.48 | 281.36 | 5585.84
.3 | SINAPI 103019 | jun/24 | Registro ou válvula globo angular em latão, para hidrantes em instalação predial de incênido, 45 graus, diâmetro 2.1/2" (65 mm) com volante, classe de pressão de até 200 PSI | un | 42 | 165.45 | 20.9 | 186.35 | 206.81 | 26.13 | 232.94 | 8686.13 | 1097.25 | 9783.38 | 0.07 | 9783.48 | 13.17 | 1.66 | 14.83 | 219.98 | 27.79 | 247.77 | 9239.16 | 1167.18 | 10406.34
.4 | CPUE 352 | jun/24 | Adaptador de engate rápido, DN 2.1/2", em latão | un | 42 | 72.28 | 4.6 | 76.88 | 90.35 | 5.75 | 96.1 | 3794.7 | 241.5 | 4036.2 | 0.03 | 4036.2 | 5.75 | 0.36 | 6.11 | 96.1 | 6.11 | 102.21 | 4036.2 | 256.62 | 4292.82
.5 | CPUE 353 | jun/24 | Redução tipo Storz DN 2.1/2 X 1.1/2" (65 X 40 mm) | un | 42 | 117.85 | 17.94 | 135.79 | 147.31 | 22.43 | 169.74 | 6187.13 | 941.85 | 7128.98 | 0.05 | 7129.08 | 9.38 | 1.42 | 10.8 | 156.69 | 23.85 | 180.54 | 6580.98 | 1001.7 | 7582.68
.6 | SINAPI 101916 | jun/24 | Hidrante de recalque completo em encaixe de alvenaria | un | 1 | 3325.1 | 204.16 | 3529.26 | 4156.38 | 255.2 | 4411.58 | 4156.38 | 255.2 | 4411.58 | 0.03 | 4411.58 | 264.76 | 16.25 | 281.01 | 4421.14 | 271.45 | 4692.59 | 4421.14 | 271.45 | 4692.59
1.7.3.6 |  |  | TUBULAÇÕES E CONEXÕES | [8 empty] | 59051.56 | 19073.88 | 78125.44 | 0.6 | 0
.1 | SINAPI 92367 | jun/24 | Tubo de aço galvanizado com costura, classe média, DN 2.1/2" (65 mm), conexão rosqueada | m | 312.86 | 90.08 | 11.26 | 101.34 | 112.6 | 14.08 | 126.68 | 35228.04 | 4403.5 | 39631.54 | 0.3 | 39633.1 | 7.17 | 0.89 | 8.06 | 119.77 | 14.97 | 134.74 | 37471.24 | 4683.51 | 42154.75
.2 | SINAPI 92390 | jun/24 | Joelho 90 graus, em ferro galvanizado, DN 2.1/2" (65 mm),conexão rosqueada | un | 81 | 82.42 | 50.77 | 133.19 | 103.03 | 63.46 | 166.49 | 8345.03 | 5140.46 | 13485.49 | 0.1 | 13485.69 | 6.56 | 4.04 | 10.6 | 109.59 | 67.5 | 177.09 | 8876.79 | 5467.5 | 14344.29
.3 | SINAPI 92642 | jun/24 | Te, em ferro galvanizado, conexão rosqueada, DN 2.1/2" (65mm) | un | 45 | 114.43 | 67.65 | 182.08 | 143.04 | 84.56 | 227.6 | 6436.69 | 3805.31 | 10242 | 0.08 | 10242 | 9.11 | 5.38 | 14.49 | 152.15 | 89.94 | 242.09 | 6846.75 | 4047.3 | 10894.05
.4 | SINAPI 92347 | jun/24 | Luva em ferro galvanizado, conexão rosqueada, DN 2.1/2" (65 mm) | un | 63 | 58.37 | 32.28 | 90.65 | 72.96 | 40.35 | 113.31 | 4596.64 | 2542.05 | 7138.69 | 0.05 | 7138.53 | 4.64 | 2.57 | 7.21 | 77.6 | 42.92 | 120.52 | 4888.8 | 2703.96 | 7592.76
.5 | SINAPI 92934 | jun/24 | Luva de redução, em ferro galvanizado, conexão rosqueada, DN 2.1/2" X 1.1/2" (65 X 40 mm) | un | 42 | 62.28 | 33.85 | 96.13 | 77.85 | 42.31 | 120.16 | 3269.7 | 1777.13 | 5046.83 | 0.04 | 5046.72 | 4.95 | 2.69 | 7.64 | 82.8 | 45 | 127.8 | 3477.6 | 1890 | 5367.6
.6 | SINAPI 92929 | jun/24 | Luva de redução, em ferro galvanizado, conexão rosqueada, DN 1.1/2" X 1"(40 X 25 mm) | un | 42 | 22.39 | 26.77 | 49.16 | 27.99 | 33.46 | 61.45 | 1175.48 | 1405.43 | 2580.9 | 0.02 | 2580.9 | 1.78 | 2.13 | 3.91 | 29.77 | 35.59 | 65.36 | 1250.34 | 1494.78 | 2745.12
1.7.3.7 |  |  | SISTEMA DE PRESSURIZAÇÃO DE REFORÇO | [8 empty] | 15790 | 810.81 | 16600.81 | 0.13 | 0
.1 | CPUE 355 | ago/24 | Conjunto motobomba centrífuga, 7,5 CV | un | 2 | 4484.1 | 107.64 | 4591.74 | 5605.13 | 134.55 | 5739.68 | 11210.25 | 269.1 | 11479.35 | 0.09 | 11479.36 | 357.04 | 8.57 | 365.61 | 5962.17 | 143.12 | 6105.29 | 11924.34 | 286.24 | 12210.58
.2 | SINAPI 94499 | jun/24 | Registro de gaveta bruto, latão, roscável, DN 2.1/2" | un | 6 | 322 | 20.9 | 342.9 | 402.5 | 26.13 | 428.63 | 2415 | 156.75 | 2571.75 | 0.02 | 2571.78 | 25.63 | 1.66 | 27.29 | 428.13 | 27.79 | 455.92 | 2568.78 | 166.74 | 2735.52
.3 | SINAPI 103009 | jun/24 | Válvula de retenção vertical, de bronze, roscável, DN 2.1/2" | un | 2 | 323.95 | 20.9 | 344.85 | 404.94 | 26.13 | 431.06 | 809.88 | 52.25 | 862.13 | 0.01 | 862.12 | 25.79 | 1.66 | 27.45 | 430.73 | 27.79 | 458.52 | 861.46 | 55.58 | 917.04
.4 | SINAPI 92896 | jun/24 | União em ferro galvanizado, conexão rosqueada, DN 2.1/2" (65 mm) | un | 4 | 152.31 | 33.85 | 186.16 | 190.39 | 42.31 | 232.7 | 761.55 | 169.25 | 930.8 | 0.01 | 930.8 | 12.12 | 2.69 | 14.81 | 202.51 | 45 | 247.51 | 810.04 | 180 | 990.04
.5 | CPUE 354 | jun/24 | Pressostato | un | 2 | 165.46 | 46 | 211.46 | 206.83 | 57.5 | 264.33 | 413.65 | 115 | 528.65 | 0 | 528.66 | 13.17 | 3.66 | 16.83 | 220 | 61.16 | 281.16 | 440 | 122.32 | 562.32
.6 | SINAPI 101917 | jun/24 | Manômetro 0 A 200 PSI (0 A 14 Kgf/cm²), D=50 MM | un | 1 | 143.74 | 38.77 | 182.51 | 179.68 | 48.46 | 228.14 | 179.68 | 48.46 | 228.14 | 0 | 228.14 | 11.44 | 3.08 | 14.52 | 191.12 | 51.54 | 242.66 | 191.12 | 51.54 | 242.66
1.7.4 |  |  | INSTALAÇÕES DE CLIMATIZAÇÃO | [8 empty] | 801077.46 | 175772.38 | 976849.84 | 7 | 0
1.7.4.1 |  |  | CONDENSADORAS VFR | [8 empty] | 472627.58 | 92563.52 | 565191.11 | 4.14 | 0
.1 | CPUE 423 | set/24 | Unidade condensadora VRF - 26HP - 220V-3F | pç | 2 | 62119.05 | 9428.46 | 71547.51 | 69573.34 | 11785.57 | 81358.91 | 139146.67 | 23571.15 | 162717.82 | 1.24 | 162717.82 | 4431.82 | 750.74 | 5182.56 | 74005.16 | 12536.31 | 86541.47 | 148010.32 | 25072.62 | 173082.94
.2 | CPUE 424 | set/24 | Unidade condensadora VRF - 24HP - 220V-3F | pç | 2 | 58449.3 | 9428.46 | 67877.76 | 65463.22 | 11785.57 | 77248.79 | 130926.43 | 23571.15 | 154497.58 | 1.18 | 154497.58 | 4170 | 750.74 | 4920.74 | 69633.22 | 12536.31 | 82169.53 | 139266.44 | 25072.62 | 164339.06
.3 | CPUE 425 | set/24 | Unidade condensadora VRF - 16HP - 220V-3F | pç | 1 | 43885.71 | 8110.74 | 51996.45 | 49152 | 10138.42 | 59290.42 | 49152 | 10138.42 | 59290.42 | 0.45 | 59290.42 | 3130.98 | 645.81 | 3776.79 | 52282.98 | 10784.23 | 63067.21 | 52282.98 | 10784.23 | 63067.21
.4 | CPUE 426 | set/24 | Unidade condensadora VRF - 12HP - 220V-3F | pç | 1 | 36856.5 | 7320.11 | 44176.61 | 41279.28 | 9150.13 | 50429.41 | 41279.28 | 9150.13 | 50429.41 | 0.38 | 50429.41 | 2629.49 | 582.86 | 3212.35 | 43908.77 | 9732.99 | 53641.76 | 43908.77 | 9732.99 | 53641.76
.5 | CPUE 427 | set/24 | Unidade condensadora VRF - 10HP - 220V-3F | pç | 2 | 35313 | 6793.02 | 42106.02 | 39550.56 | 8491.27 | 48041.83 | 79101.12 | 16982.55 | 96083.67 | 0.73 | 96083.66 | 2519.37 | 540.89 | 3060.26 | 42069.93 | 9032.16 | 51102.09 | 84139.86 | 18064.32 | 102204.18
.6 | CPUE 428 | set/24 | Unidade condensadora VRF - 4HP - 220V-3F | pç | 1 | 12284 | 4157.58 | 16441.58 | 13758.08 | 5196.97 | 18955.05 | 13758.08 | 5196.97 | 18955.05 | 0.14 | 18955.05 | 876.38 | 331.04 | 1207.42 | 14634.46 | 5528.01 | 20162.47 | 14634.46 | 5528.01 | 20162.47
.7 | CPUE 429 | set/24 | Unidade gerenciadora VRF touch screen | pç | 1 | 17200 | 3162.53 | 20362.53 | 19264 | 3953.16 | 23217.16 | 19264 | 3953.16 | 23217.16 | 0.18 | 23217.16 | 1227.11 | 251.81 | 1478.92 | 20491.11 | 4204.97 | 24696.08 | 20491.11 | 4204.97 | 24696.08
1.7.4.2 |  |  | CLIMATIZADORES SPLIT | [8 empty] | 36075.98 | 3105.55 | 39181.54 | 0.09 | 0
.1 | CPUE 430 | set/24 | Split Hi Wall Inverter Só Frio - 24.000BTU/h | pç | 2 | 5199 | 212.45 | 5411.45 | 5822.88 | 265.57 | 6088.45 | 11645.76 | 531.14 | 12176.9 | 0.09 | 12176.9 | 370.91 | 16.91 | 387.82 | 6193.79 | 282.48 | 6476.27 | 12387.58 | 564.96 | 12952.54
.2 | CPUE 431 | set/24 | Gerenciadora Conflex + Ircon | pç | 1 | 21812.7 | 2059.53 | 23872.23 | 24430.22 | 2574.42 | 27004.64 | 24430.22 | 2574.42 | 27004.64 | 0.21 | 27004.64 | 1556.2 | 163.99 | 1720.19 | 25986.42 | 2738.41 | 28724.83 | 25986.42 | 2738.41 | 28724.83
1.7.4.3 |  |  | VENTILADORES E EXAUSTORES | [8 empty] | 33901.78 | 7079.99 | 40981.77 | 0.31 | 0
.1 | CPUE 432 | set/24 | Ventilador de ar exterior com filtro G4+M5 - 5.950m3/h x 25mmCA | pç | 1 | 7872 | 263.54 | 8135.54 | 8816.64 | 329.43 | 9146.07 | 8816.64 | 329.43 | 9146.07 | 0.07 | 9146.07 | 561.61 | 20.98 | 582.59 | 9378.25 | 350.41 | 9728.66 | 9378.25 | 350.41 | 9728.66
.2 | CPUE 433 | set/24 | Exaustor Industrial Axial - 1.950m3/h x 15mmCA | pç | 1 | 1883.45 | 263.54 | 2146.99 | 2109.46 | 329.43 | 2438.89 | 2109.46 | 329.43 | 2438.89 | 0.02 | 2438.89 | 134.37 | 20.98 | 155.35 | 2243.83 | 350.41 | 2594.24 | 2243.83 | 350.41 | 2594.24
.3 | CPUE 434 | set/24 | Exaustor Helicocêntrífugo inline - 115m3/h e 120m3/h x 5mmCA | pç | 16 | 736 | 188.23 | 924.23 | 824.32 | 235.28 | 1059.6 | 13189.12 | 3764.51 | 16953.63 | 0.13 | 16953.6 | 52.5 | 14.98 | 67.48 | 876.82 | 250.26 | 1127.08 | 14029.12 | 4004.16 | 18033.28
.4 | CPUE 435 | set/24 | Exaustor Axial de forro - 150m3/h e 250m3/h x 5mmCA | pç | 17 | 514 | 125.02 | 639.02 | 575.68 | 156.27 | 731.95 | 9786.56 | 2656.62 | 12443.18 | 0.09 | 12443.15 | 36.67 | 9.95 | 46.62 | 612.35 | 166.22 | 778.57 | 10409.95 | 2825.74 | 13235.69
1.7.4.4 |  |  | DISPOSITIVO DE INSUFLAMENTO E VENTILAÇÃO | [8 empty] | 19517.73 | 7317.38 | 26835.1 | 0.2 | 0
.1 | CPUE 437 | set/24 | Grelha de insuflamento com registro - 300x200 | pç | 4 | 177.85 | 61.62 | 239.47 | 222.31 | 77.03 | 299.34 | 889.26 | 308.1 | 1197.36 | 0.01 | 1197.36 | 14.16 | 4.9 | 19.06 | 236.47 | 81.93 | 318.4 | 945.88 | 327.72 | 1273.6
.2 | CPUE 438 | set/24 | Grelha de exaustão com registro - 300x200 | pç | 4 | 143.8 | 61.62 | 205.42 | 179.75 | 77.03 | 256.78 | 719.01 | 308.1 | 1027.11 | 0.01 | 1027.12 | 11.45 | 4.9 | 16.35 | 191.2 | 81.93 | 273.13 | 764.8 | 327.72 | 1092.52
.3 | CPUE 439 | set/24 | Veneziana de tomada de ar - 400x250 | pç | 1 | 171.15 | 61.62 | 232.77 | 213.94 | 77.03 | 290.96 | 213.94 | 77.03 | 290.96 | 0 | 290.96 | 13.62 | 4.9 | 18.52 | 227.56 | 81.93 | 309.49 | 227.56 | 81.93 | 309.49
.4 | CPUE 440 | set/24 | Veneziana de tomada de ar - 300x300 | pç | 16 | 154.15 | 61.62 | 215.77 | 192.69 | 77.03 | 269.71 | 3083.02 | 1232.4 | 4315.42 | 0.03 | 4315.36 | 12.27 | 4.9 | 17.17 | 204.96 | 81.93 | 286.89 | 3279.36 | 1310.88 | 4590.24
.5 | CPUE 441 | set/24 | Registro de vazão constante - ∅100 | pç | 35 | 146 | 61.62 | 207.62 | 182.5 | 77.03 | 259.53 | 6387.5 | 2695.88 | 9083.38 | 0.07 | 9083.55 | 11.62 | 4.9 | 16.52 | 194.12 | 81.93 | 276.05 | 6794.2 | 2867.55 | 9661.75
.6 | CPUE 442 | set/24 | Registro de vazão constante - ∅125 | pç | 35 | 188 | 61.62 | 249.62 | 235 | 77.03 | 312.03 | 8225 | 2695.88 | 10920.88 | 0.08 | 10921.05 | 14.96 | 4.9 | 19.86 | 249.96 | 81.93 | 331.89 | 8748.6 | 2867.55 | 11616.15
1.7.4.5 |  |  | REDES DE DUTOS | [8 empty] | 51541.79 | 37532.69 | 89074.48 | 0.68 | 0
.1 | CPUE 443 | jun/24 | Rede de dutos em chapa galvanizada - Ar exterior/Exaustão | kg | 2000 | 19.23 | 13.35 | 32.58 | 24.03 | 16.69 | 40.72 | 48064.98 | 33378.91 | 81443.88 | 0.62 | 81440 | 1.53 | 1.06 | 2.59 | 25.56 | 17.75 | 43.31 | 51120 | 35500 | 86620
.2 | CPUE 444 | jun/24 | Duto flexível com isolamento - 130mm | m | 150 | 18.54 | 22.15 | 40.7 | 23.18 | 27.69 | 50.87 | 3476.81 | 4153.78 | 7630.6 | 0.06 | 7630.5 | 1.47 | 1.76 | 3.23 | 24.65 | 29.45 | 54.1 | 3697.5 | 4417.5 | 8115
1.7.4.6 |  |  | TUBULAÇÃO E ACESSÓRIOS | [8 empty] | 160430.88 | 19525.98 | 179956.87 | 1.37 | 0
.1 | CPUE 445 | jun/24 | Tubulação de cobre, isolamento e acessórios - ∅1 3/8" | m | 110 | 153.57 | 40.83 | 194.41 | 191.97 | 51.04 | 243.01 | 21116.44 | 5614.68 | 26731.12 | 0.2 | 26731.1 | 12.22 | 3.25 | 15.47 | 204.19 | 54.29 | 258.48 | 22460.9 | 5971.9 | 28432.8
.2 | CPUE 446 | jun/24 | Tubulação de cobre, isolamento e acessórios - ∅1 1/8" | m | 100 | 124.29 | 40.83 | 165.12 | 155.36 | 51.04 | 206.4 | 15536.24 | 5104.25 | 20640.49 | 0.16 | 20640 | 9.89 | 3.25 | 13.14 | 165.25 | 54.29 | 219.54 | 16525 | 5429 | 21954
.3 | CPUE 447 | jun/24 | Tubulação de cobre, isolamento e acessórios - ∅7/8" | m | 60 | 119.33 | 40.83 | 160.17 | 149.17 | 51.04 | 200.21 | 8949.95 | 3062.55 | 12012.5 | 0.09 | 12012.6 | 9.5 | 3.25 | 12.75 | 158.67 | 54.29 | 212.96 | 9520.2 | 3257.4 | 12777.6
.4 | CPUE 448 | jun/24 | Tubulação de cobre, isolamento e acessórios - ∅3/4" | m | 130 | 118.38 | 2.94 | 121.32 | 147.97 | 3.68 | 151.65 | 19236.12 | 478.4 | 19714.52 | 0.15 | 19714.5 | 9.42 | 0.23 | 9.65 | 157.39 | 3.91 | 161.3 | 20460.7 | 508.3 | 20969
.5 | SINAPI 97334 | jun/24 | Tubulação de cobre, isolamento e acessórios - ∅5/8" | m | 350 | 63.05 | 3.44 | 66.49 | 78.81 | 4.3 | 83.11 | 27584.38 | 1505 | 29089.38 | 0.22 | 29088.5 | 5.02 | 0.27 | 5.29 | 83.83 | 4.57 | 88.4 | 29340.5 | 1599.5 | 30940
.6 | SINAPI 97332 | jun/24 | Tubulação de cobre, isolamento e acessórios - ∅3/8" | m | 400 | 39.8 | 2.98 | 42.78 | 49.75 | 3.73 | 53.48 | 19900 | 1490 | 21390 | 0.16 | 21392 | 3.16 | 0.23 | 3.39 | 52.91 | 3.96 | 56.87 | 21164 | 1584 | 22748
.7 | SINAPI 97333 | jun/24 | Tubulação de cobre, isolamento e acessórios - ∅1/2" | m | 200 | 51.16 | 3.25 | 54.41 | 63.95 | 4.06 | 68.01 | 12790 | 812.5 | 13602.5 | 0.1 | 13602 | 4.07 | 0.25 | 4.32 | 68.02 | 4.31 | 72.33 | 13604 | 862 | 14466
.8 | SINAPI 97327 | jun/24 | Tubulação de cobre, isolamento e acessórios - ∅1/4" | m | 110 | 23.1 | 2.38 | 25.48 | 28.88 | 2.98 | 31.85 | 3176.25 | 327.25 | 3503.5 | 0.03 | 3503.5 | 1.83 | 0.18 | 2.01 | 30.71 | 3.16 | 33.87 | 3378.1 | 347.6 | 3725.7
.9 | CPUE 453 | jun/24 | Piping/Refinet | pç | 61 | 359 | 7.41 | 366.41 | 448.75 | 9.27 | 458.02 | 27373.75 | 565.35 | 27939.1 | 0.21 | 27939.22 | 28.58 | 0.59 | 29.17 | 477.33 | 9.86 | 487.19 | 29117.13 | 601.46 | 29718.59
.10 | CPUE 454 | jun/24 | Gás refrigerante R410A | kg | 90 | 42.38 | 5.03 | 47.41 | 52.98 | 6.29 | 59.26 | 4767.75 | 566.01 | 5333.76 | 0.04 | 5333.4 | 3.37 | 0.4 | 3.77 | 56.35 | 6.69 | 63.04 | 5071.5 | 602.1 | 5673.6
1.7.4.8 |  |  | ELÉTRICA E ACESSÓRIOS | [8 empty] | 26981.71 | 8647.27 | 35628.98 | 0.2 | 0
.1 | CPUE 372 | jun/24 | Quadro elétrico ventilador ar externo VAE -1 | pç | 1 | 5457.89 | 472.8 | 5930.69 | 6822.36 | 591 | 7413.36 | 6822.36 | 591 | 7413.36 | 0.06 | 7413.36 | 434.58 | 37.64 | 472.22 | 7256.94 | 628.64 | 7885.58 | 7256.94 | 628.64 | 7885.58
.2 | CPUE 373 | jun/24 | Quadro elétrico ventilador ar externo VEX -16 | pç | 1 | 1022.57 | 472.8 | 1495.37 | 1278.21 | 591 | 1869.21 | 1278.21 | 591 | 1869.21 | 0.01 | 1869.21 | 81.42 | 37.64 | 119.06 | 1359.63 | 628.64 | 1988.27 | 1359.63 | 628.64 | 1988.27
.3 | SINAPI 101880 | jun/24 | Quadro elétrico ventilador ar externo cassetes setor alto | pç | 18 | 559.86 | 42.62 | 602.48 | 699.83 | 53.28 | 753.1 | 12596.85 | 958.95 | 13555.8 | 0.1 | 13555.8 | 44.57 | 3.39 | 47.96 | 744.4 | 56.67 | 801.07 | 13399.2 | 1020.06 | 14419.26
.4 | CPUE 364 | jun/24 | Cabo flexível 3x2,5mm2 | m | 85 | 8.17 | 16.74 | 24.91 | 10.21 | 20.92 | 31.13 | 868.08 | 1778.32 | 2646.4 | 0.02 | 2646.05 | 0.65 | 1.33 | 1.98 | 10.86 | 22.25 | 33.11 | 923.1 | 1891.25 | 2814.35
.5 | CPUE 365 | jun/24 | Cabo blindado com fita 3x1,0mm2 | m | 800 | 5.42 | 4.73 | 10.14 | 6.77 | 5.91 | 12.68 | 5416.2 | 4728 | 10144.2 | 0.08 | 10144 | 0.43 | 0.37 | 0.8 | 7.2 | 6.28 | 13.48 | 5760 | 5024 | 10784
1.8 |  |  | ACESSIBILIDADE | [8 empty] | 70587.4 | 9306.83 | 79894.23 | 0.61 | 0
.1 | SINAPI 104658 | jun/24 | Piso tátil alerta em concreto 30x30cm | M | 2 | 96.42 | 41.08 | 137.5 | 120.53 | 51.35 | 171.88 | 241.05 | 102.7 | 343.75 | 0 | 343.76 | 7.67 | 3.27 | 10.94 | 128.2 | 54.62 | 182.82 | 256.4 | 109.24 | 365.64
.2 | SINAPI 101094 | jun/24 | Piso tátil direcional borracha 30x30cm | m | 88 | 149.44 | 14.9 | 164.34 | 186.8 | 18.63 | 205.43 | 16438.4 | 1639 | 18077.4 | 0.14 | 18077.84 | 11.89 | 1.18 | 13.07 | 198.69 | 19.81 | 218.5 | 17484.72 | 1743.28 | 19228
.3 | SINAPI 101094 | jun/24 | Piso tátil alerta borracha 30x30cm | m2 | 109 | 149.44 | 14.9 | 164.34 | 186.8 | 18.63 | 205.43 | 20361.2 | 2030.13 | 22391.33 | 0.17 | 22391.87 | 11.89 | 1.18 | 13.07 | 198.69 | 19.81 | 218.5 | 21657.21 | 2159.29 | 23816.5
.4 | CPUE 338 | jun/24 | Placas indicativas em portas | un | 81 | 66.84 | 4.5 | 71.34 | 83.55 | 5.63 | 89.18 | 6767.55 | 455.63 | 7223.18 | 0.06 | 7223.58 | 5.32 | 0.35 | 5.67 | 88.87 | 5.98 | 94.85 | 7198.47 | 484.38 | 7682.85
.5 | CPUE 339 | jun/24 | Placas indicativas de pavimentos | un | 145 | 94 | 4.5 | 98.5 | 117.5 | 5.63 | 123.13 | 17037.5 | 815.63 | 17853.13 | 0.14 | 17853.85 | 7.48 | 0.35 | 7.83 | 124.98 | 5.98 | 130.96 | 18122.1 | 867.1 | 18989.2
.6 | CPUE 340 | jun/24 | Sinalizaçação de corrimão | un | 200 | 8.5 | 4.5 | 13 | 10.63 | 5.63 | 16.25 | 2125 | 1125 | 3250 | 0.02 | 3250 | 0.67 | 0.35 | 1.02 | 11.3 | 5.98 | 17.28 | 2260 | 1196 | 3456
.7 | CPUE 341 | jun/24 | Sinalização de degraus | un | 744 | 8.19 | 3.38 | 11.57 | 10.24 | 4.22 | 14.46 | 7616.7 | 3138.75 | 10755.45 | 0.08 | 10758.24 | 0.65 | 0.26 | 0.91 | 10.89 | 4.48 | 15.37 | 8102.16 | 3333.12 | 11435.28
1.9 |  |  | COMPLEMENTAÇÃO DA OBRA | [8 empty] | 1050 | 14784.54 | 15834.54 | 0.12 | 0
.1 | SINAPI 99811 | jun/24 | Limpeza final da obra | m² | 3103 | 0 | 3.31 | 3.31 | 0 | 4.14 | 4.14 | 0 | 12838.66 | 12838.66 | 0.1 | 12846.42 | 0 | 0.26 | 0.26 | 0 | 4.4 | 4.4 | 0 | 13653.2 | 13653.2
.2 | CPUE 361 | jun/24 | Projeto executado "As-built" | un | 1 | 840 | 1556.7 | 2396.7 | 1050 | 1945.88 | 2995.88 | 1050 | 1945.88 | 2995.88 | 0.02 | 2995.88 | 66.88 | 123.95 | 190.83 | 1116.88 | 2069.83 | 3186.71 | 1116.88 | 2069.83 | 3186.71
2 |  |  | 2ª ETAPA - SALAS DO NÍVEL ALTO E BAIXO DO TÉRREO AO 5º PAVTO. | [8 empty] | 489556.88 | 419703.02 | 909259.9 | 6.94 | 0
2.1 |  |  | ADMINISTRAÇÃO DA OBRA | [8 empty] | 0 | 216439.13 | 216439.13 | 1.65 | 0
.1 | SINAPI 93565 | jun/24 | Engenheiro civil residente | mês | 4 | 0 | 18155.78 | 18155.78 | 0 | 22694.73 | 22694.73 | 0 | 90778.9 | 90778.9 | 0.69 | 90778.92 | 0 | 1445.65 | 1445.65 | 0 | 24140.38 | 24140.38 | 0 | 96561.52 | 96561.52
.2 | SINAPI 93565 | jun/24 | Engenheiro eletricista | mês | 1 | 0 | 18155.78 | 18155.78 | 0 | 22694.73 | 22694.73 | 0 | 22694.73 | 22694.73 | 0.17 | 22694.73 | 0 | 1445.65 | 1445.65 | 0 | 24140.38 | 24140.38 | 0 | 24140.38 | 24140.38
.3 | SINAPI 94295 | jun/24 | Mestre de obras | mês | 4 | 0 | 14385.15 | 14385.15 | 0 | 17981.44 | 17981.44 | 0 | 71925.75 | 71925.75 | 0.55 | 71925.76 | 0 | 1145.41 | 1145.41 | 0 | 19126.85 | 19126.85 | 0 | 76507.4 | 76507.4
.4 | SINAPI 100321 | jun/24 | Técnico de segurança | mês | 4 | 0 | 6207.95 | 6207.95 | 0 | 7759.94 | 7759.94 | 0 | 31039.75 | 31039.75 | 0.24 | 31039.76 | 0 | 494.3 | 494.3 | 0 | 8254.24 | 8254.24 | 0 | 33016.96 | 33016.96
2.2 |  |  | PAREDES E PAINÉIS | [8 empty] | 29404.56 | 8587.4 | 37991.96 | 0.57 | 0
2.2.1 |  |  | DIVISÓRIAS | [8 empty] | 16005.72 | 2845.04 | 18850.76 | 0.42 | 0
.1 | CPUE 201 | jun/24 | Divisórias de gesso acartonado convencional | m² | 109 | 117.47 | 20.88 | 138.35 | 146.84 | 26.1 | 172.94 | 16005.72 | 2845.04 | 18850.76 | 0.14 | 18850.46 | 9.35 | 1.66 | 11.01 | 156.19 | 27.76 | 183.95 | 17024.71 | 3025.84 | 20050.55
2.2.2 |  |  | ESQUADRIAS DE MADEIRA - PORTA PRONTA | [8 empty] | 13398.84 | 5742.36 | 19141.2 | 0.15 | 0
.1 | SINAPI 90844 | jun/24 | EM 04- 0,90x2,10m Porta de madeira de abrir | un | 3 | 1034.89 | 443.52 | 1478.41 | 1293.61 | 554.4 | 1848.01 | 3880.83 | 1663.21 | 5544.04 | 0.04 | 5544.03 | 82.4 | 35.31 | 117.71 | 1376.01 | 589.71 | 1965.72 | 4128.03 | 1769.13 | 5897.16
.2 | SINAPI 90843 | jun/24 | EM 03 - 0,80x2,10m Porta de madeira de abrir | un | 7 | 956.82 | 410.07 | 1366.89 | 1196.03 | 512.58 | 1708.61 | 8372.2 | 3588.09 | 11960.29 | 0.09 | 11960.27 | 76.18 | 32.65 | 108.83 | 1272.21 | 545.23 | 1817.44 | 8905.47 | 3816.61 | 12722.08
.3 | SINAPI 90842 | jun/24 | EM 02 - 0,70x2,10m Porta de madeira de abrir | un | 1 | 916.65 | 392.85 | 1309.5 | 1145.81 | 491.06 | 1636.88 | 1145.81 | 491.06 | 1636.88 | 0.01 | 1636.88 | 72.98 | 31.28 | 104.26 | 1218.79 | 522.34 | 1741.13 | 1218.79 | 522.34 | 1741.13
2.3 |  |  | REVESTIMENTOS/FORROS/PINTURAS | [8 empty] | 59612.47 | 56120.16 | 115732.63 | 0.88 | 0
2.3.1 |  |  | PINTURAS INTERNAS | [8 empty] | 15548.11 | 29587.39 | 45135.5 | 0.34 | 0
.1 | CPUE 205 | jun/24 | Regularização de superfícies de paredes existentes | m2 | 641 | 0.81 | 5.02 | 5.83 | 1.01 | 6.28 | 7.29 | 648.21 | 4022.28 | 4670.49 | 0.04 | 4672.89 | 0.06 | 0.4 | 0.46 | 1.07 | 6.68 | 7.75 | 685.87 | 4281.88 | 4967.75
.2 | SINAPI 88411 | jun/24 | Fundo preparador paredes e tetos, 1 demão | m2 | 912 | 2.5 | 1.47 | 3.97 | 3.13 | 1.84 | 4.96 | 2850 | 1675.8 | 4525.8 | 0.03 | 4523.52 | 0.19 | 0.11 | 0.3 | 3.32 | 1.95 | 5.27 | 3027.84 | 1778.4 | 4806.24
.3 | SINAPI 88497 | jun/24 | Massa corrida PVA interna, 2 demãos | m2 | 271 | 5.45 | 11.65 | 17.1 | 6.81 | 14.56 | 21.38 | 1846.19 | 3946.44 | 5792.63 | 0.04 | 5793.98 | 0.43 | 0.92 | 1.35 | 7.24 | 15.48 | 22.72 | 1962.04 | 4195.08 | 6157.12
.4 | SINAPI 95625 | jun/24 | Pintura acrílica interna, 2 demãos | m2 | 912 | 8.44 | 16.58 | 25.02 | 10.55 | 20.73 | 31.28 | 9621.6 | 18901.2 | 28522.8 | 0.22 | 28527.36 | 0.67 | 1.32 | 1.99 | 11.22 | 22.05 | 33.27 | 10232.64 | 20109.6 | 30342.24
.5 | SINAPI 102228 | jun/24 | Pintura esquadrias de madeira, 3 demãos | m2 | 57 | 8.17 | 14.62 | 22.79 | 10.21 | 18.28 | 28.49 | 582.11 | 1041.68 | 1623.79 | 0.01 | 1623.93 | 0.65 | 1.16 | 1.81 | 10.86 | 19.44 | 30.3 | 619.02 | 1108.08 | 1727.1
2.3.2 |  |  | FORROS | [8 empty] | 44064.36 | 26532.77 | 70597.13 | 0.54 | 0
.1 | SINAPI 99054 | jun/24 | Tabeira de gesso acartonado | m | 243 | 16.81 | 38.83 | 55.64 | 21.01 | 48.54 | 69.55 | 5106.04 | 11794.61 | 16900.65 | 0.13 | 16900.65 | 1.33 | 3.09 | 4.42 | 22.34 | 51.63 | 73.97 | 5428.62 | 12546.09 | 17974.71
.2 | CPUE 214 | jun/24 | Forro em placas de fibra mineral 125x62,5cm Armstrong Georgian, lay-in | m² | 429 | 72.65 | 27.48 | 100.13 | 90.81 | 34.35 | 125.17 | 38958.32 | 14738.16 | 53696.48 | 0.41 | 53697.93 | 5.78 | 2.18 | 7.96 | 96.59 | 36.53 | 133.12 | 41437.11 | 15671.37 | 57108.48
2.4 |  |  | PAVIMENTAÇÕES | [8 empty] | 137662.22 | 42061.11 | 179723.33 | 1.37 | 0
2.4.1 |  |  | PISOS VINIÍLICOS | [8 empty] | 97577.81 | 32525.94 | 130103.74 | 0.99 | 0
.1. | CPUE 215 | ago/24 | Piso régua amadeirada Tarket Ambienta séries canela | m² | 471 | 165.74 | 55.25 | 220.98 | 207.17 | 69.06 | 276.23 | 97577.81 | 32525.94 | 130103.74 | 0.99 | 130104.33 | 13.19 | 4.39 | 17.58 | 220.36 | 73.45 | 293.81 | 103789.56 | 34594.95 | 138384.51
2.4.2 |  |  | PISOS CIMENTADOS | [8 empty] | 24615.64 | 8395.58 | 33011.21 | 0.25 | 0
.1 | SINAPI 101749 | jun/24 | Regularização de contrapiso com argamassa ci+ar 1:3 para pisos colados | m2 | 471 | 41.81 | 14.26 | 56.07 | 52.26 | 17.83 | 70.09 | 24615.64 | 8395.58 | 33011.21 | 0.25 | 33012.39 | 3.32 | 1.13 | 4.45 | 55.58 | 18.96 | 74.54 | 26178.18 | 8930.16 | 35108.34
2.4.3 |  |  | RODAPÉS | [8 empty] | 15468.78 | 1139.6 | 16608.38 | 0.13 | 0
.1 | SINAPI 98688 | jun/24 | Rodapés em poliestireno com altura de 5cm, espessura de 15mm - Santa Luzia | m | 259 | 47.78 | 3.52 | 51.3 | 59.73 | 4.4 | 64.13 | 15468.78 | 1139.6 | 16608.38 | 0.13 | 16609.67 | 3.8 | 0.28 | 4.08 | 63.53 | 4.68 | 68.21 | 16454.27 | 1212.12 | 17666.39
2.5 |  |  | INSTALAÇÕES E APARELHOS | [8 empty] | 261707.92 | 94467.72 | 356175.64 | 2.45 | 0
2.5.1 |  |  | INSTALAÇÕES ELÉTRICAS/LÓGICA | [8 empty] | 183583.91 | 89205.71 | 272789.62 | 1.81 | 0
2.5.1.1 |  |  | QUADROS ELÉTRICOS E DISJUNTORES | [8 empty] | 10280.21 | 1537.41 | 11817.63 |  | 0
.1 | SINAPI 93654 | jun/24 | Disjuntor monopolar DIN 1x16A / 3kA, Curva C | un. | 6 | 9.23 | 2.24 | 11.47 | 11.54 | 2.8 | 14.34 | 69.23 | 16.8 | 86.03 | 0 | 86.04 | 0.73 | 0.17 | 0.9 | 12.27 | 2.97 | 15.24 | 73.62 | 17.82 | 91.44
.2 | SINAPI 93655 | jun/24 | Disjuntor monopolar DIN 1x20A / 3kA, Curva C | un. | 15 | 9.58 | 3.12 | 12.7 | 11.98 | 3.9 | 15.88 | 179.63 | 58.5 | 238.13 | 0 | 238.2 | 0.76 | 0.24 | 1 | 12.74 | 4.14 | 16.88 | 191.1 | 62.1 | 253.2
.3 | SINAPI 93661 | jun/24 | Disjuntor bipolar DIN 2x16A / 3kA, Curva C | un. | 9 | 48.66 | 4.49 | 53.15 | 60.83 | 5.61 | 66.44 | 547.43 | 50.51 | 597.94 | 0 | 597.96 | 3.87 | 0.35 | 4.22 | 64.7 | 5.96 | 70.66 | 582.3 | 53.64 | 635.94
.4 | SINAPI 93662 | jun/24 | Disjuntor bipolar DIN 2x20A / 3kA, Curva C | un. | 3 | 49.36 | 6.25 | 55.61 | 61.7 | 7.81 | 69.51 | 185.1 | 23.44 | 208.54 | 0 | 208.53 | 3.93 | 0.49 | 4.42 | 65.63 | 8.3 | 73.93 | 196.89 | 24.9 | 221.79
.5 | SINAPI 93672 | jun/24 | Disjuntor tripolar DIN 3x40A / 10kA, Curva C | un. | 3 | 62.59 | 19.17 | 81.76 | 78.24 | 23.96 | 102.2 | 234.71 | 71.89 | 306.6 | 0 | 306.6 | 4.98 | 1.52 | 6.5 | 83.22 | 25.48 | 108.7 | 249.66 | 76.44 | 326.1
.6 | CPUE 230 | ago/24 | Dispositivo DR bipolar 127/220V, IN 25A, corrente nominal residual 30mA | un. | 9 | 179.9 | 28.37 | 208.27 | 224.88 | 35.46 | 260.34 | 2023.88 | 319.14 | 2343.02 | 0.02 | 2343.06 | 14.32 | 2.25 | 16.57 | 239.2 | 37.71 | 276.91 | 2152.8 | 339.39 | 2492.19
.7 | CPUE 231 | ago/24 | DPS 20kA - Classe II | un. | 12 | 41.9 | 23.92 | 65.82 | 52.38 | 29.9 | 82.28 | 628.5 | 358.86 | 987.36 | 0.01 | 987.36 | 3.33 | 1.9 | 5.23 | 55.71 | 31.8 | 87.51 | 668.52 | 381.6 | 1050.12
.8 | CPUE 232 | jun/24 | Quadro de distribuição de sobrepor de 600x400x200, com terminais | un. | 3 | 1007.8 | 141.84 | 1149.64 | 1259.75 | 177.3 | 1437.05 | 3779.25 | 531.9 | 4311.15 | 0.03 | 4311.15 | 80.24 | 11.29 | 91.53 | 1339.99 | 188.59 | 1528.58 | 4019.97 | 565.77 | 4585.74
.9 | CPUE 400 | set/24 | Kit Barramento 128A (19,0x1,59mm) para o CD | un. | 3 | 702 | 28.37 | 730.37 | 877.5 | 35.46 | 912.96 | 2632.5 | 106.38 | 2738.88 | 0.02 | 2738.88 | 55.89 | 2.25 | 58.14 | 933.39 | 37.71 | 971.1 | 2800.17 | 113.13 | 2913.3
2.5.1.2 |  |  | TUBULAÇÕES, ELETROCALHAS E CAIXAS | [8 empty] | 13624.7 | 17503.7 | 31128.4 | 0.24 | 0
.1 | CPUE 252 | ago/24 | Eletrocalha metálica lisa com virola tampa e acessórios 100mmx100mm barra de 3m com septo divisor | br | 15 | 159.13 | 83.78 | 242.91 | 198.91 | 104.73 | 303.63 | 2983.61 | 1570.88 | 4554.49 | 0.03 | 4554.45 | 12.67 | 6.67 | 19.34 | 211.58 | 111.4 | 322.98 | 3173.7 | 1671 | 4844.7
.2 | CPUE 240 | jun/24 | Curva horizontal de 90º p/ eletrocalha metálica 100mmx100mm | un. | 1 | 35 | 24.59 | 59.59 | 43.75 | 30.73 | 74.48 | 43.75 | 30.73 | 74.48 | 0 | 74.48 | 2.78 | 1.95 | 4.73 | 46.53 | 32.68 | 79.21 | 46.53 | 32.68 | 79.21
.3 | CPUE 241 | jun/24 | Curva vertical de 90º p/ eletrocalha metálica 100mmx100mm | un. | 2 | 35 | 24.59 | 59.59 | 43.75 | 30.73 | 74.48 | 87.5 | 61.46 | 148.96 | 0 | 148.96 | 2.78 | 1.95 | 4.73 | 46.53 | 32.68 | 79.21 | 93.06 | 65.36 | 158.42
.4 | CPUE 245 | jun/24 | T horizontal p/ eletrocalha metálica 100mmx100mm | un. | 2 | 63.7 | 25.06 | 88.76 | 79.63 | 31.32 | 110.95 | 159.25 | 62.65 | 221.9 | 0 | 221.9 | 5.07 | 1.99 | 7.06 | 84.7 | 33.31 | 118.01 | 169.4 | 66.62 | 236.02
.5 | CPUE 244 | jun/24 | Emenda eletrocalha metálica lisa e acessórios 100mmx100mm | un. | 30 | 7.6 | 6.62 | 14.22 | 9.5 | 8.27 | 17.77 | 285 | 248.22 | 533.22 | 0 | 533.1 | 0.6 | 0.52 | 1.12 | 10.1 | 8.79 | 18.89 | 303 | 263.7 | 566.7
.6 | CPUE 248 | jun/24 | Gancho vertical para Eletrocalha 100mm | un. | 45 | 8.57 | 1.09 | 9.66 | 10.71 | 1.36 | 12.07 | 482.06 | 61.17 | 543.23 | 0 | 543.15 | 0.68 | 0.08 | 0.76 | 11.39 | 1.44 | 12.83 | 512.55 | 64.8 | 577.35
.7 | CPUE 249 | jun/24 | Vergalhão Roscado 3/8" e acessórios para fixação 3m | br | 21 | 38.82 | 42.55 | 81.37 | 48.53 | 53.19 | 101.72 | 1019.03 | 1116.99 | 2136.02 | 0.02 | 2136.12 | 3.09 | 3.38 | 6.47 | 51.62 | 56.57 | 108.19 | 1084.02 | 1187.97 | 2271.99
.8 | CPUE 253 | jun/24 | Adaptador de eletroduto PVC Rígido para flexível 3/4" | un. | 196 | 5 | 4.73 | 9.73 | 6.25 | 5.91 | 12.16 | 1225 | 1158.36 | 2383.36 | 0.02 | 2383.36 | 0.39 | 0.37 | 0.76 | 6.64 | 6.28 | 12.92 | 1301.44 | 1230.88 | 2532.32
.9 | CPUE 254 | jun/24 | Adaptador de eletroduto PVC Rígido para flexível 1" | un. | 36 | 7.82 | 5.67 | 13.49 | 9.78 | 7.09 | 16.87 | 351.9 | 255.31 | 607.21 | 0 | 607.32 | 0.62 | 0.45 | 1.07 | 10.4 | 7.54 | 17.94 | 374.4 | 271.44 | 645.84
.10 | SINAPI 91863 | jun/24 | Eletroduto PVC Rígido 3/4" | m | 110 | 7.14 | 5.62 | 12.76 | 8.93 | 7.03 | 15.95 | 981.75 | 772.75 | 1754.5 | 0.01 | 1754.5 | 0.56 | 0.44 | 1 | 9.49 | 7.47 | 16.96 | 1043.9 | 821.7 | 1865.6
.11 | SINAPI 91864 | jun/24 | Eletroduto PVC Rígido 1" | m | 60 | 11.17 | 6.56 | 17.73 | 13.96 | 8.2 | 22.16 | 837.75 | 492 | 1329.75 | 0.01 | 1329.6 | 0.88 | 0.52 | 1.4 | 14.84 | 8.72 | 23.56 | 890.4 | 523.2 | 1413.6
.12 | SINAPI 91855 | jun/24 | Eletroduto flexível 3/4" | m | 300 | 5.73 | 6.32 | 12.05 | 7.16 | 7.9 | 15.06 | 2148.75 | 2370 | 4518.75 | 0.03 | 4518 | 0.45 | 0.5 | 0.95 | 7.61 | 8.4 | 16.01 | 2283 | 2520 | 4803
.13 | SINAPI 91836 | jun/24 | Eletroduto flexível 1" | m | 50 | 6.43 | 7.04 | 13.47 | 8.04 | 8.8 | 16.84 | 401.88 | 440 | 841.88 | 0.01 | 842 | 0.51 | 0.56 | 1.07 | 8.55 | 9.36 | 17.91 | 427.5 | 468 | 895.5
.14 | SINAPI 91884 | jun/24 | Luva de PVC Rígido 3/4" | un. | 220 | 1.48 | 9.3 | 10.78 | 1.85 | 11.63 | 13.48 | 407 | 2557.5 | 2964.5 | 0.02 | 2965.6 | 0.11 | 0.74 | 0.85 | 1.96 | 12.37 | 14.33 | 431.2 | 2721.4 | 3152.6
.15 | SINAPI 91876 | jun/24 | Luva de PVC Rígido 1" | un. | 36 | 2.06 | 7.55 | 9.61 | 2.58 | 9.44 | 12.01 | 92.7 | 339.75 | 432.45 | 0 | 432.36 | 0.16 | 0.6 | 0.76 | 2.74 | 10.04 | 12.78 | 98.64 | 361.44 | 460.08
.16 | CPUE 259 | jun/24 | Abraçadeira tipo ômega (Ø3/4") | un. | 330 | 1.14 | 4.73 | 5.87 | 1.43 | 5.91 | 7.34 | 470.25 | 1950.3 | 2420.55 | 0.02 | 2422.2 | 0.09 | 0.37 | 0.46 | 1.52 | 6.28 | 7.8 | 501.6 | 2072.4 | 2574
.17 | CPUE 260 | jun/24 | Abraçadeira tipo ômega (Ø1") | un. | 84 | 1.56 | 4.73 | 6.29 | 1.95 | 5.91 | 7.86 | 163.8 | 496.44 | 660.24 | 0.01 | 660.24 | 0.12 | 0.37 | 0.49 | 2.07 | 6.28 | 8.35 | 173.88 | 527.52 | 701.4
.18 | CPUE 261 | jun/24 | Derivação lateral para eletroduto (Ø3/4") com box reto | un. | 101 | 2.25 | 7.09 | 9.34 | 2.81 | 8.87 | 11.68 | 284.06 | 895.37 | 1179.43 | 0.01 | 1179.68 | 0.17 | 0.56 | 0.73 | 2.98 | 9.43 | 12.41 | 300.98 | 952.43 | 1253.41
.19 | CPUE 262 | jun/24 | Derivação lateral para eletroduto (Ø1") com box reto | un. | 19 | 2.25 | 9.46 | 11.71 | 2.81 | 11.82 | 14.63 | 53.44 | 224.58 | 278.02 | 0 | 277.97 | 0.17 | 0.75 | 0.92 | 2.98 | 12.57 | 15.55 | 56.62 | 238.83 | 295.45
.20 | SINAPI 95817 | jun/24 | Condulete tipo X - PVC (Ø3/4") | un. | 20 | 17.09 | 21.22 | 38.31 | 21.36 | 26.53 | 47.89 | 427.25 | 530.5 | 957.75 | 0.01 | 957.8 | 1.36 | 1.68 | 3.04 | 22.72 | 28.21 | 50.93 | 454.4 | 564.2 | 1018.6
.21 | SINAPI 95818 | jun/24 | Condulete tipo X - PVC (Ø1") | un. | 10 | 23.55 | 29.47 | 53.02 | 29.44 | 36.84 | 66.28 | 294.38 | 368.38 | 662.75 | 0.01 | 662.8 | 1.87 | 2.34 | 4.21 | 31.31 | 39.18 | 70.49 | 313.1 | 391.8 | 704.9
.22 | SINAPI 91940 | jun/24 | Caixa passagem PVC 4x2 | un. | 48 | 2.94 | 14.36 | 17.3 | 3.68 | 17.95 | 21.63 | 176.4 | 861.6 | 1038 | 0.01 | 1038.24 | 0.23 | 1.14 | 1.37 | 3.91 | 19.09 | 23 | 187.68 | 916.32 | 1104
.23 | SINAPI 91943 | jun/24 | Caixa passagem PVC 4x4 | un. | 34 | 5.84 | 15.03 | 20.87 | 7.3 | 18.79 | 26.09 | 248.2 | 638.78 | 886.98 | 0.01 | 887.06 | 0.46 | 1.19 | 1.65 | 7.76 | 19.98 | 27.74 | 263.84 | 679.32 | 943.16
2.5.1.3 |  |  | DISPOSITIVOS | [8 empty] | 50354.02 | 19621.51 | 69975.54 | 0.53 | 0
.1 | CPUE 266 | ago/24 | Luminária retangular de embutir no forro | un. | 178 | 146.69 | 47.75 | 194.44 | 183.36 | 59.69 | 243.05 | 32638.53 | 10625 | 43263.52 | 0.33 | 43262.9 | 11.68 | 3.8 | 15.48 | 195.04 | 63.49 | 258.53 | 34717.12 | 11301.22 | 46018.34
.2 | SINAPI 97599 | jun/24 | Luminária de Emergência | un. | 5 | 14.94 | 6.22 | 21.16 | 18.68 | 7.78 | 26.45 | 93.38 | 38.88 | 132.25 | 0 | 132.25 | 1.18 | 0.49 | 1.67 | 19.86 | 8.27 | 28.13 | 99.3 | 41.35 | 140.65
.3 | SINAPI 91959 | jun/24 | Interruptor duplo c/espelho e acessórios | un. | 2 | 32.42 | 13.89 | 46.31 | 40.52 | 17.37 | 57.89 | 81.04 | 34.73 | 115.78 | 0 | 115.78 | 2.58 | 1.1 | 3.68 | 43.1 | 18.47 | 61.57 | 86.2 | 36.94 | 123.14
.4 | SINAPI 91967 | jun/24 | Interruptor triplo c/espelho e acessórios | un. | 8 | 43.69 | 18.72 | 62.41 | 54.61 | 23.4 | 78.01 | 436.87 | 187.23 | 624.1 | 0 | 624.08 | 3.47 | 1.49 | 4.96 | 58.08 | 24.89 | 82.97 | 464.64 | 199.12 | 663.76
.5 | SINAPI 91957 | jun/24 | Interruptor hotel c/espelho e acessórios | un. | 6 | 36.9 | 15.82 | 52.72 | 46.13 | 19.77 | 65.9 | 276.78 | 118.62 | 395.4 | 0 | 395.4 | 2.93 | 1.25 | 4.18 | 49.06 | 21.02 | 70.08 | 294.36 | 126.12 | 420.48
.6 | SINAPI 92004 | jun/24 | Tomada 2P+T dupla 10 A energia comum (módulo cor branca) c/e aceessórios | un. | 10 | 36.78 | 19.8 | 56.58 | 45.97 | 24.75 | 70.73 | 459.71 | 247.54 | 707.25 | 0.01 | 707.3 | 2.92 | 1.57 | 4.49 | 48.89 | 26.32 | 75.21 | 488.9 | 263.2 | 752.1
.7 | SINAPI 92012 | jun/24 | Tomada 2P+T TRIPLA 10 A energia comum (módulo cor branca) c/espelho e acessórios | un. | 3 | 50.53 | 27.21 | 77.74 | 63.16 | 34.01 | 97.18 | 189.49 | 102.03 | 291.53 | 0 | 291.54 | 4.02 | 2.16 | 6.18 | 67.18 | 36.17 | 103.35 | 201.54 | 108.51 | 310.05
.8 | SINAPI 91997 | jun/24 | Tomada 2P+T simples 20 A, energia comum (módulo cor branca) c/espelho e acessórios | un. | 83 | 22.75 | 15.17 | 37.92 | 28.44 | 18.96 | 47.4 | 2360.52 | 1573.68 | 3934.2 | 0.03 | 3934.2 | 1.81 | 1.2 | 3.01 | 30.25 | 20.16 | 50.41 | 2510.75 | 1673.28 | 4184.03
.9 | SINAPI 92005 | jun/24 | Tomada 2P+T dupla 20 A, energia comum (módulo cor branca) c/espelho e acessórios | un. | 16 | 40.11 | 21.6 | 61.7 | 50.13 | 26.99 | 77.13 | 802.1 | 431.9 | 1234 | 0.01 | 1234.08 | 3.19 | 1.71 | 4.9 | 53.32 | 28.7 | 82.02 | 853.12 | 459.2 | 1312.32
.10 | CPUE 311 | jun/24 | Tomada de piso 2P+T dupla 10 A energia comum (módulo cor vermelha) c/espelho e acessórios | un. | 4 | 59.22 | 42.55 | 101.77 | 74.03 | 53.19 | 127.22 | 296.1 | 212.76 | 508.86 | 0 | 508.88 | 4.71 | 3.38 | 8.09 | 78.74 | 56.57 | 135.31 | 314.96 | 226.28 | 541.24
.11 | SINAPI 92004 | jun/24 | Tomada 2P+T dupla 10 A energia gerador (módulo cor vermelha) + c/espelho e acessórios | un. | 22 | 36.78 | 19.8 | 45.3 | 45.97 | 24.75 | 70.73 | 1011.37 | 544.58 | 1555.95 | 0.01 | 1556.06 | 2.92 | 1.57 | 4.49 | 48.89 | 26.32 | 75.21 | 1075.58 | 579.04 | 1654.62
.12 | SINAPI 91997 | jun/24 | Tomada 2P+T simples 20 A energia gerador (módulo cor vermelha) c/ecessórios | un. | 18 | 22.75 | 15.17 | 37.92 | 28.44 | 18.96 | 47.4 | 511.92 | 341.28 | 853.2 | 0.01 | 853.2 | 1.81 | 1.2 | 3.01 | 30.25 | 20.16 | 50.41 | 544.5 | 362.88 | 907.38
.13 | SINAPI 92008/ SINAPI 91940 | jun/24 | Tomada 2P+T 10A dupla, 127V (módulo cor branca) + Caixa PVC 4x2" (100x50mm) + Espelho e acessórios | un. | 10 | 46.71 | 20.02 | 66.73 | 58.39 | 25.02 | 83.41 | 583.89 | 250.24 | 834.13 | 0.01 | 834.1 | 3.71 | 1.59 | 5.3 | 62.1 | 26.61 | 88.71 | 621 | 266.1 | 887.1
.14 | SINAPI 91996/ SINAPI 95787 | jun/24 | Tomada 2P+T 10A simples, 127V (módulo cor branca) + Caixa condulete FG 4x2" (100x50mm) + Espelho e acessórios | un. | 10 | 45.96 | 19.7 | 65.66 | 57.45 | 24.62 | 82.08 | 574.53 | 246.23 | 820.75 | 0.01 | 820.8 | 3.65 | 1.56 | 5.21 | 61.1 | 26.18 | 87.28 | 611 | 261.8 | 872.8
.15 | SINAPI 91997/ SINAPI 91940 | jun/24 | Tomada 2P+T 20A simples,127V (módulo cor branca) + Caixa PVC 4x2" (100x50mm) + Espelho e acessórios | un. | 85 | 38.65 | 16.57 | 55.22 | 48.32 | 20.71 | 69.03 | 4106.99 | 1760.14 | 5867.13 | 0.04 | 5867.55 | 3.07 | 1.31 | 4.38 | 51.39 | 22.02 | 73.41 | 4368.15 | 1871.7 | 6239.85
.16 | SINAPI 91997/ SINAPI 95787 | jun/24 | Tomada 2P+T 20A simples, 127V (módulo cor branca) + Caixa condulete FG 4x2" (100x50mm) + Espelho e acessórios | un. | 30 | 47.75 | 20.47 | 68.22 | 59.69 | 25.58 | 85.28 | 1790.78 | 767.48 | 2558.25 | 0.02 | 2558.4 | 3.8 | 1.62 | 5.42 | 63.49 | 27.2 | 90.69 | 1904.7 | 816 | 2720.7
.17 | SINAPI 91997/ SINAPI 95787 | jun/24 | Tomada 2P+T 20A simples, 220V (módulo cor vermelha) + Caixa condulete FG 4x2" (100x50mm) + Espelho e acessórios | un. | 24 | 47.75 | 20.47 | 68.22 | 59.69 | 25.58 | 85.28 | 1432.62 | 613.98 | 2046.6 | 0.02 | 2046.72 | 3.8 | 1.62 | 5.42 | 63.49 | 27.2 | 90.69 | 1523.76 | 652.8 | 2176.56
.18 | SINAPI 92005/ SINAPI 95787 | jun/24 | Tomada 2P+T 20A, dupla 220V (módulo cor vermelha) + Caixa condulete FG 4x2" (100x50mm) + Espelho e acessórios | un. | 18 | 64.4 | 27.6 | 92 | 80.5 | 34.5 | 115 | 1449 | 621 | 2070 | 0.02 | 2070 | 5.12 | 2.19 | 7.31 | 85.62 | 36.69 | 122.31 | 1541.16 | 660.42 | 2201.58
.19 | CPUE 311 | jun/24 | Tomada de piso 2P+T dupla 10 A energia gerador (módulo cor vermelha) c/espelho e acessórios | un. | 17 | 59.22 | 42.55 | 101.77 | 74.03 | 53.19 | 127.22 | 1258.43 | 904.23 | 2162.66 | 0.02 | 2162.74 | 4.71 | 3.38 | 8.09 | 78.74 | 56.57 | 135.31 | 1338.58 | 961.69 | 2300.27
2.5.1.4 |  |  | FIAÇÃO E ALIMENTADORES | [8 empty] | 68436 | 17492.73 | 85928.73 | 0.66 | 0
.1 | SINAPI 91926 | jun/24 | Cabo de cobre, flexível PVC, 750V - 2,5 mm² | m | 6200 | 2.64 | 1.36 | 4 | 3.3 | 1.7 | 5 | 20460 | 10540 | 31000 | 0.24 | 31000 | 0.21 | 0.1 | 0.31 | 3.51 | 1.8 | 5.31 | 21762 | 11160 | 32922
.2 | CPUE 331 | jun/24 | Cabo HDMI | m | 75 | 6 | 1.42 | 7.42 | 7.5 | 1.77 | 9.27 | 562.5 | 132.98 | 695.48 | 0.01 | 695.25 | 0.47 | 0.11 | 0.58 | 7.97 | 1.88 | 9.85 | 597.75 | 141 | 738.75
.3 | SINAPI 98296 | jun/24 | Cabo UTP 4P- CAT. 6 - cor azul (rede DADOS) | m | 4330 | 8.76 | 1.26 | 10.02 | 10.95 | 1.58 | 12.53 | 47413.5 | 6819.75 | 54233.25 | 0.41 | 54254.9 | 0.69 | 0.1 | 0.79 | 11.64 | 1.68 | 13.32 | 50401.2 | 7274.4 | 57675.6
|  |  | LÓGICA E TELEFONIA | [12 empty] | 0
2.5.1.5 |  |  | TUBULAÇÕES, ELETROCALHAS E CAIXAS | [8 empty] | 18141.81 | 18514.1 | 36655.92 | 0.28 | 0
.1 | CPUE 237 | jun/24 | Eletrocalha metálica lisa com virola tampa e acessórios 100mmx100mm barra de 3m | br | 35 | 142.89 | 83.78 | 226.67 | 178.61 | 104.73 | 283.34 | 6251.44 | 3665.38 | 9916.81 | 0.08 | 9916.9 | 11.37 | 6.67 | 18.04 | 189.98 | 111.4 | 301.38 | 6649.3 | 3899 | 10548.3
.2 | CPUE 240 | jun/24 | Curva horizontal de 90º p/ eletrocalha metálica 100mmx100mm | un. | 8 | 35 | 24.59 | 59.59 | 43.75 | 30.73 | 74.48 | 350 | 245.86 | 595.86 | 0 | 595.84 | 2.78 | 1.95 | 4.73 | 46.53 | 32.68 | 79.21 | 372.24 | 261.44 | 633.68
.3 | CPUE 241 | jun/24 | Curva vertical de 90º p/ eletrocalha metálica 100mmx100mm | un. | 5 | 35 | 24.59 | 59.59 | 43.75 | 30.73 | 74.48 | 218.75 | 153.66 | 372.41 | 0 | 372.4 | 2.78 | 1.95 | 4.73 | 46.53 | 32.68 | 79.21 | 232.65 | 163.4 | 396.05
.4 | CPUE 245 | jun/24 | T horizontal p/ eletrocalha metálica 100mmx100mm | un. | 1 | 63.7 | 25.06 | 88.76 | 79.63 | 31.32 | 110.95 | 79.63 | 31.32 | 110.95 | 0 | 110.95 | 5.07 | 1.99 | 7.06 | 84.7 | 33.31 | 118.01 | 84.7 | 33.31 | 118.01
.5 | CPUE 244 | jun/24 | Emenda eletrocalha metálica perfurada e acessórios 100mmx100mm | un. | 70 | 7.6 | 6.62 | 14.22 | 9.5 | 8.27 | 17.77 | 665 | 579.18 | 1244.18 | 0.01 | 1243.9 | 0.6 | 0.52 | 1.12 | 10.1 | 8.79 | 18.89 | 707 | 615.3 | 1322.3
.6 | CPUE 248 | jun/24 | Gancho vertical para Eletrocalha 100mm | un. | 105 | 8.57 | 1.09 | 9.66 | 10.71 | 1.36 | 12.07 | 1124.81 | 142.73 | 1267.54 | 0.01 | 1267.35 | 0.68 | 0.08 | 0.76 | 11.39 | 1.44 | 12.83 | 1195.95 | 151.2 | 1347.15
.7 | CPUE 249 | jun/24 | Vergalhão Roscado 3/8" e acessórios para fixação 3m | br | 50 | 38.82 | 42.55 | 81.37 | 48.53 | 53.19 | 101.72 | 2426.25 | 2659.5 | 5085.75 | 0.04 | 5086 | 3.09 | 3.38 | 6.47 | 51.62 | 56.57 | 108.19 | 2581 | 2828.5 | 5409.5
.8 | SINAPI 91864 | jun/24 | Eletroduto PVC Rígido 1" | m | 195 | 11.17 | 6.56 | 17.73 | 13.96 | 8.2 | 22.16 | 2722.69 | 1599 | 4321.69 | 0.03 | 4321.2 | 0.88 | 0.52 | 1.4 | 14.84 | 8.72 | 23.56 | 2893.8 | 1700.4 | 4594.2
.9 | SINAPI 91836 | jun/24 | Eletroduto PVC flexível 1" | m | 260 | 6.96 | 15.81 | 22.77 | 8.7 | 19.76 | 28.46 | 2262 | 5138.25 | 7400.25 | 0.06 | 7399.6 | 0.55 | 1.25 | 1.8 | 9.25 | 21.01 | 30.26 | 2405 | 5462.6 | 7867.6
.10 | SINAPI 91905 | jun/24 | Curva 90º de PVC Rígido 1" | un. | 30 | 5.16 | 9.26 | 14.42 | 6.45 | 11.58 | 18.03 | 193.5 | 347.25 | 540.75 | 0 | 540.9 | 0.41 | 0.73 | 1.14 | 6.86 | 12.31 | 19.17 | 205.8 | 369.3 | 575.1
.11 | CPUE 332 | jun/24 | Curva 45º de PVC Rígido 1" | un. | 35 | 2.22 | 6.77 | 8.99 | 2.78 | 8.46 | 11.24 | 97.13 | 296.19 | 393.31 | 0 | 393.4 | 0.17 | 0.53 | 0.7 | 2.95 | 8.99 | 11.94 | 103.25 | 314.65 | 417.9
.12 | SINAPI 91880 | jun/24 | Luva de PVC Rígido 1" | un. | 130 | 2.06 | 6.18 | 8.24 | 2.58 | 7.73 | 10.3 | 334.75 | 1004.25 | 1339 | 0.01 | 1339 | 0.16 | 0.49 | 0.65 | 2.74 | 8.22 | 10.96 | 356.2 | 1068.6 | 1424.8
.13 | CPUE 254 | jun/24 | Adaptador de eletroduto PVC para eletroduto flexível Ø1" | un. | 60 | 7.82 | 5.67 | 13.49 | 9.78 | 7.09 | 16.87 | 586.5 | 425.52 | 1012.02 | 0.01 | 1012.2 | 0.62 | 0.45 | 1.07 | 10.4 | 7.54 | 17.94 | 624 | 452.4 | 1076.4
.14 | CPUE 260 | jun/24 | Abraçadeira tipo ômega (Ø1") | un. | 195 | 1.56 | 4.73 | 6.29 | 1.95 | 5.91 | 7.86 | 380.25 | 1152.45 | 1532.7 | 0.01 | 1532.7 | 0.12 | 0.37 | 0.49 | 2.07 | 6.28 | 8.35 | 403.65 | 1224.6 | 1628.25
.15 | CPUE 262 | jun/24 | Derivação lateral para eletroduto (Ø1") com box reto | un. | 50 | 2.25 | 9.46 | 11.71 | 2.81 | 11.82 | 14.63 | 140.63 | 591 | 731.63 | 0.01 | 731.5 | 0.17 | 0.75 | 0.92 | 2.98 | 12.57 | 15.55 | 149 | 628.5 | 777.5
.16 | SINAPI 95818 | jun/24 | Condulete tipo X de PVC para eletroduto (Ø1") | un. | 8 | 23.55 | 29.47 | 53.02 | 29.44 | 36.84 | 66.28 | 235.5 | 294.7 | 530.2 | 0 | 530.24 | 1.87 | 2.34 | 4.21 | 31.31 | 39.18 | 70.49 | 250.48 | 313.44 | 563.92
.17 | SINAPI 91943 | jun/24 | Caixa passagem PVC 4x4 | un. | 10 | 5.84 | 15.03 | 20.87 | 7.3 | 18.79 | 26.09 | 73 | 187.88 | 260.88 | 0 | 260.9 | 0.46 | 1.19 | 1.65 | 7.76 | 19.98 | 27.74 | 77.6 | 199.8 | 277.4
2.5.1.6 |  |  | DISPOSITIVOS | [8 empty] | 22747.16 | 14536.26 | 37283.42 | 0.1 | 0
.1 | CPUE 275 | jun/24 | Módulos RJ45 CAT 6 | un. | 164 | 34.81 | 9.46 | 44.27 | 43.51 | 11.82 | 55.33 | 7136.05 | 1938.48 | 9074.53 | 0.07 | 9074.12 | 2.77 | 0.75 | 3.52 | 46.28 | 12.57 | 58.85 | 7589.92 | 2061.48 | 9651.4
.2 | CPUE 333 | jun/24 | Caixa de PVC 4x4"(100x100mm) + Espelho duplo para RJ 45 e acessórios | un. | 36 | 12.31 | 30.54 | 42.85 | 15.39 | 38.18 | 53.57 | 553.95 | 1374.43 | 1928.38 | 0.01 | 1928.52 | 0.98 | 2.43 | 3.41 | 16.37 | 40.61 | 56.98 | 589.32 | 1461.96 | 2051.28
.3 | CPUE 334 | jun/24 | Caixa de PVC 4x2"(100x50mm) + Espelho simples para RJ 45 e acessórios | un. | 15 | 5.63 | 30.54 | 36.17 | 7.04 | 38.18 | 45.22 | 105.56 | 572.68 | 678.24 | 0.01 | 678.3 | 0.44 | 2.43 | 2.87 | 7.48 | 40.61 | 48.09 | 112.2 | 609.15 | 721.35
.4 | CPUE 335 | jun/24 | Caixa de PVC 4x2"(100x50mm) + Espelho duplo para RJ 45 e acessórios | un. | 44 | 5.72 | 30.54 | 36.26 | 7.15 | 38.18 | 45.33 | 314.6 | 1679.86 | 1994.46 | 0.02 | 1994.52 | 0.45 | 2.43 | 2.88 | 7.6 | 40.61 | 48.21 | 334.4 | 1786.84 | 2121.24
.5 | CPUE 407 | jun/24 | Patch cord CAT. 6 azul - 2,5 metros | un. | 328 | 35.7 | 1.88 | 37.58 | 44.63 | 2.35 | 46.98 | 14637 | 770.81 | 15407.81 | 0.12 | 15409.44 | 2.84 | 0.14 | 2.98 | 47.47 | 2.49 | 49.96 | 15570.16 | 816.72 | 16386.88
.6 | CPUE 406 | jun/24 | Certificação dos pontos de rede (cotação por ponto) | un. | 164 | 0 | 40 | 40 | 0 | 50 | 50 | 0 | 8200 | 8200 | 0.06 | 8200 | 0 | 3.18 | 3.18 | 0 | 53.18 | 53.18 | 0 | 8721.52 | 8721.52
2.5.2 |  |  | INSTALAÇÕES DE CLIMATIZAÇÃO | [8 empty] | 78124.01 | 5262 | 83386.02 | 0.64 | 0
2.5.2.1 |  |  | EVAPORADORAS VFR | [8 empty] | 78124.01 | 5262 | 83386.02 | 0.64 | 0
.1 | CPUE 455 | jun/24 | Unidade evaporadora Cassete - 5HP | un. | 1 | 5985.4 | 601.96 | 6587.36 | 6703.65 | 752.45 | 7456.1 | 6703.65 | 752.45 | 7456.1 | 0.06 | 7456.1 | 427.02 | 47.93 | 474.95 | 7130.67 | 800.38 | 7931.05 | 7130.67 | 800.38 | 7931.05
.2 | CPUE 456 | jun/24 | Unidade evaporadora Cassete - 4HP | un. | 1 | 5523.39 | 601.96 | 6125.35 | 6186.2 | 752.45 | 6938.65 | 6186.2 | 752.45 | 6938.65 | 0.05 | 6938.65 | 394.06 | 47.93 | 441.99 | 6580.26 | 800.38 | 7380.64 | 6580.26 | 800.38 | 7380.64
.3 | CPUE 457 | jun/24 | Unidade evaporadora Cassete - 3HP | un. | 6 | 5186.48 | 225.24 | 5411.73 | 5808.86 | 281.56 | 6090.42 | 34853.18 | 1689.34 | 36542.51 | 0.28 | 36542.52 | 370.02 | 17.93 | 387.95 | 6178.88 | 299.49 | 6478.37 | 37073.28 | 1796.94 | 38870.22
.4 | CPUE 458 | jun/24 | Unidade evaporadora Cassete - 2,5HP | un. | 2 | 3956.48 | 225.24 | 4181.73 | 4431.26 | 281.56 | 4712.82 | 8862.53 | 563.11 | 9425.64 | 0.07 | 9425.64 | 282.27 | 17.93 | 300.2 | 4713.53 | 299.49 | 5013.02 | 9427.06 | 598.98 | 10026.04
.5 | CPUE 459 | jun/24 | Unidade evaporadora Cassete - 2HP | un. | 1 | 3806.48 | 225.24 | 4031.73 | 4263.26 | 281.56 | 4544.82 | 4263.26 | 281.56 | 4544.82 | 0.03 | 4544.82 | 271.56 | 17.93 | 289.49 | 4534.82 | 299.49 | 4834.31 | 4534.82 | 299.49 | 4834.31
.6 | CPUE 460 | jun/24 | Unidade evaporadora Cassete - 1HP | un. | 4 | 3017.48 | 195.7 | 3213.18 | 3379.58 | 244.62 | 3624.2 | 13518.33 | 978.48 | 14496.81 | 0.11 | 14496.8 | 215.27 | 15.58 | 230.85 | 3594.85 | 260.2 | 3855.05 | 14379.4 | 1040.8 | 15420.2
.7 | CPUE 461 | jun/24 | Unidade evaporadora Cassete - 0,8HP | un. | 1 | 3336.48 | 195.7 | 3532.18 | 3736.86 | 244.62 | 3981.48 | 3736.86 | 244.62 | 3981.48 | 0.03 | 3981.48 | 238.03 | 15.58 | 253.61 | 3974.89 | 260.2 | 4235.09 | 3974.89 | 260.2 | 4235.09
2.6 |  |  | ACESSIBILIDADE | [8 empty] | 1169.7 | 78.75 | 1248.45 | 0.27 | 0
.1 | CPUE 338 | jun/24 | Placas indicativas de portas | un. | 14 | 66.84 | 4.5 | 71.34 | 83.55 | 5.63 | 89.18 | 1169.7 | 78.75 | 1248.45 | 0.01 | 1248.52 | 5.32 | 0.35 | 5.67 | 88.87 | 5.98 | 94.85 | 1244.18 | 83.72 | 1327.9
2.7 |  |  | COMPLEMENTAÇÃO DA OBRA | [8 empty] | 0 | 1948.76 | 1948.76 | 0.32 | 0
.1 | SINAPI 99811 | jun/24 | Limpeza final da obra | m² | 471 | 0 | 3.31 | 3.31 | 0 | 4.14 | 4.14 | 0 | 1948.76 | 1948.76 | 0.01 | 1949.94 | 0 | 0.26 | 0.26 | 0 | 4.4 | 4.4 | 0 | 2072.4 | 2072.4
3 |  |  | 3ª ETAPA - SALAS DO NÍVEL ALTO E BAIXO DO 6º AO 10º PAVTO. | [8 empty] | 634854.64 | 418809.04 | 1053663.68 | 8.04 | 0
3.1 |  |  | ADMINISTRAÇÃO DA OBRA | [8 empty] | 0 | 168003.03 | 168003.03 | 1.28 | 0
.1 | SINAPI 93565 | jun/24 | Engenheiro civil residente | mês | 3 | 0 | 18155.78 | 18155.78 | 0 | 22694.73 | 22694.73 | 0 | 68084.18 | 68084.18 | 0.52 | 68084.19 | 0 | 1445.65 | 1445.65 | 0 | 24140.38 | 24140.38 | 0 | 72421.14 | 72421.14
.2 | SINAPI 93565 | jun/24 | Engenheiro eletricista | mês | 1 | 0 | 18155.78 | 18155.78 | 0 | 22694.73 | 22694.73 | 0 | 22694.73 | 22694.73 | 0.17 | 22694.73 | 0 | 1445.65 | 1445.65 | 0 | 24140.38 | 24140.38 | 0 | 24140.38 | 24140.38
.3 | SINAPI 94295 | jun/24 | Mestre de obras | mês | 3 | 0 | 14385.15 | 14385.15 | 0 | 17981.44 | 17981.44 | 0 | 53944.31 | 53944.31 | 0.41 | 53944.32 | 0 | 1145.41 | 1145.41 | 0 | 19126.85 | 19126.85 | 0 | 57380.55 | 57380.55
.4 | SINAPI 100321 | jun/24 | Técnico de segurança | mês | 3 | 0 | 6207.95 | 6207.95 | 0 | 7759.94 | 7759.94 | 0 | 23279.81 | 23279.81 | 0.18 | 23279.82 | 0 | 494.3 | 494.3 | 0 | 8254.24 | 8254.24 | 0 | 24762.72 | 24762.72
3.2 |  |  | PAREDES E PAINÉIS | [8 empty] | 58852.34 | 15683.25 | 74535.58 | 1.02 | 0
3.2.1 |  |  | DIVISÓRIAS | [8 empty] | 38031.95 | 6760.22 | 44792.17 | 0.8 | 0
.1 | CPUE 201 | jun/24 | Divisórias de gesso acartonado convencional | m² | 259 | 117.47 | 20.88 | 138.35 | 146.84 | 26.1 | 172.94 | 38031.95 | 6760.22 | 44792.17 | 0.34 | 44791.46 | 9.35 | 1.66 | 11.01 | 156.19 | 27.76 | 183.95 | 40453.21 | 7189.84 | 47643.05
3.2.2 |  |  | ESQUADRIAS DE MADEIRA - PORTA PRONTA | [8 empty] | 20820.39 | 8923.02 | 29743.41 | 0.23 | 0
.1 | SINAPI 90844 | jun/24 | EM04 - 0,90x2,10m Porta de madeira de abrir | un | 5 | 1034.89 | 443.52 | 1478.41 | 1293.61 | 554.4 | 1848.01 | 6468.04 | 2772.02 | 9240.06 | 0.07 | 9240.05 | 82.4 | 35.31 | 117.71 | 1376.01 | 589.71 | 1965.72 | 6880.05 | 2948.55 | 9828.6
.2 | SINAPI 90843 | jun/24 | EM03 - 0,80x2,10m Porta de madeira de abrir | un | 12 | 956.82 | 410.07 | 1366.89 | 1196.03 | 512.58 | 1708.61 | 14352.35 | 6151.01 | 20503.35 | 0.16 | 20503.32 | 76.18 | 32.65 | 108.83 | 1272.21 | 545.23 | 1817.44 | 15266.52 | 6542.76 | 21809.28
3.3 |  |  | REVESTIMENTOS/FORROS/PINTURAS | [8 empty] | 55149.63 | 59684.68 | 114834.31 | 0.88 | 0
3.3.1 |  |  | PINTURAS INTERNAS | [8 empty] | 16276.03 | 30407.35 | 46683.38 | 0.36 | 0
.1 | CPUE 205 | jun/24 | Regularização de superfícies de paredes existentes | m2 | 420 | 0.81 | 5.02 | 5.83 | 1.01 | 6.28 | 7.29 | 424.73 | 2635.5 | 3060.23 | 0.02 | 3061.8 | 0.06 | 0.4 | 0.46 | 1.07 | 6.68 | 7.75 | 449.4 | 2805.6 | 3255
.2 | SINAPI 88411 | jun/24 | Fundo preparador paredes e tetos, 1 demão | m2 | 869 | 2.5 | 1.47 | 3.97 | 3.13 | 1.84 | 4.96 | 2715.63 | 1596.79 | 4312.41 | 0.03 | 4310.24 | 0.19 | 0.11 | 0.3 | 3.32 | 1.95 | 5.27 | 2885.08 | 1694.55 | 4579.63
.3 | SINAPI 88497 | jun/24 | Massa corrida PVA interna, 2 demão | m2 | 449 | 5.45 | 11.65 | 17.1 | 6.81 | 14.56 | 21.38 | 3058.81 | 6538.56 | 9597.38 | 0.07 | 9599.62 | 0.43 | 0.92 | 1.35 | 7.24 | 15.48 | 22.72 | 3250.76 | 6950.52 | 10201.28
.4 | SINAPI 95625 | jun/24 | Pintura acrílica interna, 2 demãos | m2 | 869 | 8.44 | 16.58 | 25.02 | 10.55 | 20.73 | 31.28 | 9167.95 | 18010.03 | 27177.98 | 0.21 | 27182.32 | 0.67 | 1.32 | 1.99 | 11.22 | 22.05 | 33.27 | 9750.18 | 19161.45 | 28911.63
.5 | SINAPI 102228 | jun/24 | Pintura esquadrias de madeira, 3 demãos | m2 | 89 | 8.17 | 14.62 | 22.79 | 10.21 | 18.28 | 28.49 | 908.91 | 1626.48 | 2535.39 | 0.02 | 2535.61 | 0.65 | 1.16 | 1.81 | 10.86 | 19.44 | 30.3 | 966.54 | 1730.16 | 2696.7
3.3.2 |  |  | FORROS | [8 empty] | 38873.61 | 29277.33 | 68150.94 | 0.52 | 0
.1 | SINAPI 99054 | jun/24 | Tabeira de gesso acartonado | m | 359 | 16.81 | 38.83 | 55.64 | 21.01 | 48.54 | 69.55 | 7543.49 | 17424.96 | 24968.45 | 0.19 | 24968.45 | 1.33 | 3.09 | 4.42 | 22.34 | 51.63 | 73.97 | 8020.06 | 18535.17 | 26555.23
.2 | CPUE 214 | jun/24 | Forro em placas de fibra mineral 125x62,5cm Armstrong Georgian, lay-in | m² | 345 | 72.65 | 27.48 | 100.13 | 90.81 | 34.35 | 125.17 | 31330.12 | 11852.37 | 43182.49 | 0.33 | 43183.65 | 5.78 | 2.18 | 7.96 | 96.59 | 36.53 | 133.12 | 33323.55 | 12602.85 | 45926.4
3.4 |  |  | PAVIMENTAÇÕES | [8 empty] | 136652.41 | 40428.02 | 177080.43 | 1.35 | 0
3.4.1 |  |  | PISOS VINIÍLICOS | [8 empty] | 92812.86 | 30937.62 | 123750.48 | 0.94 | 0
.1. | CPUE 215 | ago/24 | Piso régua amadeirada Tarket Ambienta séries canela | m² | 448 | 165.74 | 55.25 | 220.98 | 207.17 | 69.06 | 276.23 | 92812.86 | 30937.62 | 123750.48 | 0.94 | 123751.04 | 13.19 | 4.39 | 17.58 | 220.36 | 73.45 | 293.81 | 98721.28 | 32905.6 | 131626.88
3.4.2 |  |  | PISOS CIMENTADOS | [8 empty] | 23413.6 | 7985.6 | 31399.2 | 0.24 | 0
.1 | SINAPI 101749 | jun/24 | Regularização de contrapiso com argamassa ci+ar 1:3 para pisos colados | m2 | 448 | 41.81 | 14.26 | 56.07 | 52.26 | 17.83 | 70.09 | 23413.6 | 7985.6 | 31399.2 | 0.24 | 31400.32 | 3.32 | 1.13 | 4.45 | 55.58 | 18.96 | 74.54 | 24899.84 | 8494.08 | 33393.92
3.4.3 |  |  | RODAPÉS | [8 empty] | 20425.95 | 1504.8 | 21930.75 | 0.17 | 0
.1 | SINAPI 98688 | jun/24 | Rodapés em poliestireno com altura de 5cm, espessura de 15mm - Santa Luzia | m | 342 | 47.78 | 3.52 | 51.3 | 59.73 | 4.4 | 64.13 | 20425.95 | 1504.8 | 21930.75 | 0.17 | 21932.46 | 3.8 | 0.28 | 4.08 | 63.53 | 4.68 | 68.21 | 21727.26 | 1600.56 | 23327.82
3.5 |  |  | INSTALAÇÕES E APARELHOS | [8 empty] | 382779.91 | 133060.84 | 515840.75 | 3.49 | 0
3.5.1 |  |  | INSTALAÇÕES ELÉTRICAS/LÓGICA | [8 empty] | 299183.51 | 127669.68 | 426853.19 | 2.81 | 0
3.5.1.1 |  |  | QUADROS ELÉTRICOS E DISJUNTORES | [8 empty] | 17133.69 | 2562.35 | 19696.04 | 2.81 | 0
.1 | SINAPI 93654 | jun/24 | Disjuntor monopolar DIN 1x16A / 3kA, Curva C | un. | 10 | 9.23 | 2.24 | 11.47 | 11.54 | 2.8 | 14.34 | 115.38 | 28 | 143.38 | 0 | 143.4 | 0.73 | 0.17 | 0.9 | 12.27 | 2.97 | 15.24 | 122.7 | 29.7 | 152.4
.2 | SINAPI 93655 | jun/24 | Disjuntor monopolar DIN 1x20A / 3kA, Curva C | un. | 25 | 9.58 | 3.12 | 12.7 | 11.98 | 3.9 | 15.88 | 299.38 | 97.5 | 396.88 | 0 | 397 | 0.76 | 0.24 | 1 | 12.74 | 4.14 | 16.88 | 318.5 | 103.5 | 422
.3 | SINAPI 93661 | jun/24 | Disjuntor bipolar DIN 2x16A / 3kA, Curva C | un. | 15 | 48.66 | 4.49 | 53.15 | 60.83 | 5.61 | 66.44 | 912.38 | 84.19 | 996.56 | 0.01 | 996.6 | 3.87 | 0.35 | 4.22 | 64.7 | 5.96 | 70.66 | 970.5 | 89.4 | 1059.9
.4 | SINAPI 93662 | jun/24 | Disjuntor bipolar DIN 2x20A / 3kA, Curva C | un. | 5 | 49.36 | 6.25 | 55.61 | 61.7 | 7.81 | 69.51 | 308.5 | 39.06 | 347.56 | 0 | 347.55 | 3.93 | 0.49 | 4.42 | 65.63 | 8.3 | 73.93 | 328.15 | 41.5 | 369.65
.5 | SINAPI 93672 | jun/24 | Disjuntor tripolar DIN 3x40A / 10kA, Curva C | un. | 5 | 62.59 | 19.17 | 81.76 | 78.24 | 23.96 | 102.2 | 391.19 | 119.81 | 511 | 0 | 511 | 4.98 | 1.52 | 6.5 | 83.22 | 25.48 | 108.7 | 416.1 | 127.4 | 543.5
.6 | CPUE 230 | set/24 | Dispositivo DR bipolar 127/220V, IN 25A, corrente nominal residual 30mA | un. | 15 | 179.9 | 28.37 | 208.27 | 224.88 | 35.46 | 260.34 | 3373.13 | 531.9 | 3905.03 | 0.03 | 3905.1 | 14.32 | 2.25 | 16.57 | 239.2 | 37.71 | 276.91 | 3588 | 565.65 | 4153.65
.7 | CPUE 231 | jun/24 | DPS 20kA - Classe II | un. | 20 | 41.9 | 23.92 | 65.82 | 52.38 | 29.9 | 82.28 | 1047.5 | 598.09 | 1645.59 | 0.01 | 1645.6 | 3.33 | 1.9 | 5.23 | 55.71 | 31.8 | 87.51 | 1114.2 | 636 | 1750.2
.8 | CPUE 232 | jun/24 | Quadro de distribuição de sobrepor de 600x400x200, com terminais | un. | 5 | 1007.8 | 141.84 | 1149.64 | 1259.75 | 177.3 | 1437.05 | 6298.75 | 886.5 | 7185.25 | 0.05 | 7185.25 | 80.24 | 11.29 | 91.53 | 1339.99 | 188.59 | 1528.58 | 6699.95 | 942.95 | 7642.9
.9 | CPUE 400 | set/24 | Kit Barramento 128A (19,0x1,59mm) para o CD | un. | 5 | 702 | 28.37 | 730.37 | 877.5 | 35.46 | 912.96 | 4387.5 | 177.3 | 4564.8 | 0.03 | 4564.8 | 55.89 | 2.25 | 58.14 | 933.39 | 37.71 | 971.1 | 4666.95 | 188.55 | 4855.5
3.5.1.2 |  |  | TUBULAÇÕES, ELETROCALHAS E CAIXAS | [8 empty] | 15455.85 | 18610.33 | 34066.18 | 0.26 | 0
.1 | CPUE 236 | jun/24 | Eletrocalha metálica perfurada com virola tampa e acessórios 200mmx100mm barra de 3m com sep | br | 25 | 59.95 | 24.59 | 84.54 | 74.94 | 30.73 | 105.67 | 1873.44 | 768.3 | 2641.74 | 0.02 | 2641.75 | 4.77 | 1.95 | 6.72 | 79.71 | 32.68 | 112.39 | 1992.75 | 817 | 2809.75
.2 | CPUE 245 | jun/24 | T horizontal p/ eletrocalha metálica 200mmx100mm | un. | 5 | 63.7 | 25.06 | 88.76 | 79.63 | 31.32 | 110.95 | 398.13 | 156.62 | 554.74 | 0 | 554.75 | 5.07 | 1.99 | 7.06 | 84.7 | 33.31 | 118.01 | 423.5 | 166.55 | 590.05
.3 | CPUE 244 | jun/24 | Emenda eletrocalha metálica perfurada e acessórios 200mmx100mm | un. | 50 | 7.6 | 6.62 | 14.22 | 9.5 | 8.27 | 17.77 | 475 | 413.7 | 888.7 | 0.01 | 888.5 | 0.6 | 0.52 | 1.12 | 10.1 | 8.79 | 18.89 | 505 | 439.5 | 944.5
.4 | CPUE 248 | jun/24 | Gancho vertical para Eletrocalha 200mm | un. | 75 | 8.57 | 1.09 | 9.66 | 10.71 | 1.36 | 12.07 | 803.44 | 101.95 | 905.39 | 0.01 | 905.25 | 0.68 | 0.08 | 0.76 | 11.39 | 1.44 | 12.83 | 854.25 | 108 | 962.25
.5 | CPUE 249 | jun/24 | Vergalhão Roscado 3/8" e acessórios para fixação 3m | br | 25 | 38.82 | 42.55 | 81.37 | 48.53 | 53.19 | 101.72 | 1213.13 | 1329.75 | 2542.88 | 0.02 | 2543 | 3.09 | 3.38 | 6.47 | 51.62 | 56.57 | 108.19 | 1290.5 | 1414.25 | 2704.75
.6 | CPUE 253 | jun/24 | Adaptador de eletroduto PVC Rígido para flexível 3/4" | un. | 105 | 5 | 4.73 | 9.73 | 6.25 | 5.91 | 12.16 | 656.25 | 620.55 | 1276.8 | 0.01 | 1276.8 | 0.39 | 0.37 | 0.76 | 6.64 | 6.28 | 12.92 | 697.2 | 659.4 | 1356.6
.7 | CPUE 254 | jun/24 | Adaptador de eletroduto PVC Rígido para flexível 1" | un. | 46 | 7.82 | 5.67 | 13.49 | 9.78 | 7.09 | 16.87 | 449.65 | 326.23 | 775.88 | 0.01 | 776.02 | 0.62 | 0.45 | 1.07 | 10.4 | 7.54 | 17.94 | 478.4 | 346.84 | 825.24
.8 | SINAPI 91863 | jun/24 | Eletroduto PVC Rígido 3/4" | M | 390 | 7.14 | 5.62 | 12.76 | 8.93 | 7.03 | 15.95 | 3480.75 | 2739.75 | 6220.5 | 0.05 | 6220.5 | 0.56 | 0.44 | 1 | 9.49 | 7.47 | 16.96 | 3701.1 | 2913.3 | 6614.4
.9 | SINAPI 91864 | jun/24 | Eletroduto PVC Rígido 1" | M | 78 | 11.17 | 6.56 | 17.73 | 13.96 | 8.2 | 22.16 | 1089.08 | 639.6 | 1728.68 | 0.01 | 1728.48 | 0.88 | 0.52 | 1.4 | 14.84 | 8.72 | 23.56 | 1157.52 | 680.16 | 1837.68
.10 | SINAPI 91855 | jun/24 | Eletroduto flexível 3/4" | m | 380 | 5.73 | 6.32 | 12.05 | 7.16 | 7.9 | 15.06 | 2721.75 | 3002 | 5723.75 | 0.04 | 5722.8 | 0.45 | 0.5 | 0.95 | 7.61 | 8.4 | 16.01 | 2891.8 | 3192 | 6083.8
.11 | SINAPI 91836 | jun/24 | Eletroduto flexível 1" | m | 30 | 6.43 | 7.04 | 13.47 | 8.04 | 8.8 | 16.84 | 241.13 | 264 | 505.13 | 0 | 505.2 | 0.51 | 0.56 | 1.07 | 8.55 | 9.36 | 17.91 | 256.5 | 280.8 | 537.3
.12 | SINAPI 91884 | jun/24 | Luva de PVC Rígido 3/4" | un. | 260 | 1.48 | 9.3 | 10.78 | 1.85 | 11.63 | 13.48 | 481 | 3022.5 | 3503.5 | 0.03 | 3504.8 | 0.11 | 0.74 | 0.85 | 1.96 | 12.37 | 14.33 | 509.6 | 3216.2 | 3725.8
.13 | SINAPI 91876 | jun/24 | Luva de PVC Rígido 1" | un. | 40 | 2.06 | 7.55 | 9.61 | 2.58 | 9.44 | 12.01 | 103 | 377.5 | 480.5 | 0 | 480.4 | 0.16 | 0.6 | 0.76 | 2.74 | 10.04 | 12.78 | 109.6 | 401.6 | 511.2
.14 | CPUE 259 | jun/24 | Abraçadeira tipo ômega (Ø3/4") | un. | 390 | 1.14 | 4.73 | 5.87 | 1.43 | 5.91 | 7.34 | 555.75 | 2304.9 | 2860.65 | 0.02 | 2862.6 | 0.09 | 0.37 | 0.46 | 1.52 | 6.28 | 7.8 | 592.8 | 2449.2 | 3042
.15 | CPUE 260 | jun/24 | Abraçadeira tipo ômega (Ø1") | un. | 60 | 1.56 | 4.73 | 6.29 | 1.95 | 5.91 | 7.86 | 117 | 354.6 | 471.6 | 0 | 471.6 | 0.12 | 0.37 | 0.49 | 2.07 | 6.28 | 8.35 | 124.2 | 376.8 | 501
.16 | CPUE 261 | jun/24 | Derivação lateral para eletroduto (Ø3/4") com box reto | un. | 100 | 2.25 | 7.09 | 9.34 | 2.81 | 8.87 | 11.68 | 281.25 | 886.5 | 1167.75 | 0.01 | 1168 | 0.17 | 0.56 | 0.73 | 2.98 | 9.43 | 12.41 | 298 | 943 | 1241
.17 | CPUE 262 | jun/24 | Derivação lateral para eletroduto (Ø1") com box reto | un. | 10 | 2.25 | 9.46 | 11.71 | 2.81 | 11.82 | 14.63 | 28.13 | 118.2 | 146.33 | 0 | 146.3 | 0.17 | 0.75 | 0.92 | 2.98 | 12.57 | 15.55 | 29.8 | 125.7 | 155.5
.18 | SINAPI 95817 | jun/24 | Condulete tipo X - PVC (Ø3/4") | un. | 10 | 17.09 | 21.22 | 38.31 | 21.36 | 26.53 | 47.89 | 213.63 | 265.25 | 478.88 | 0 | 478.9 | 1.36 | 1.68 | 3.04 | 22.72 | 28.21 | 50.93 | 227.2 | 282.1 | 509.3
.19 | SINAPI 91940 | jun/24 | Caixa passagem PVC 4x2 | un. | 25 | 2.94 | 14.36 | 17.3 | 3.68 | 17.95 | 21.63 | 91.88 | 448.75 | 540.63 | 0 | 540.75 | 0.23 | 1.14 | 1.37 | 3.91 | 19.09 | 23 | 97.75 | 477.25 | 575
.20 | SINAPI 91943 | jun/24 | Caixa passagem PVC 4x4 | un. | 25 | 5.84 | 15.03 | 20.87 | 7.3 | 18.79 | 26.09 | 182.5 | 469.69 | 652.19 | 0 | 652.25 | 0.46 | 1.19 | 1.65 | 7.76 | 19.98 | 27.74 | 194 | 499.5 | 693.5
3.5.1.3 |  |  | DISPOSITIVOS | [8 empty] | 96185.82 | 37253.84 | 133439.66 | 1.02 | 0
.1 | CPUE 266 | ago/24 | Luminária retangular de embutir no forro | un. | 210 | 146.69 | 47.75 | 194.44 | 183.36 | 59.69 | 243.05 | 38506.13 | 12535.11 | 51041.24 | 0.39 | 51040.5 | 11.68 | 3.8 | 15.48 | 195.04 | 63.49 | 258.53 | 40958.4 | 13332.9 | 54291.3
.2 | SINAPI 97599 | jun/24 | Luminária de Emergência | un. | 5 | 14.94 | 6.22 | 27.27 | 18.68 | 7.78 | 26.45 | 93.38 | 38.88 | 132.25 | 0 | 132.25 | 1.18 | 0.49 | 1.67 | 19.86 | 8.27 | 28.13 | 99.3 | 41.35 | 140.65
.3 | SINAPI 91959 | jun/24 | Interruptor duplo + c/espelho e acessórios | un. | 14 | 32.42 | 13.89 | 37.14 | 40.52 | 17.37 | 57.89 | 567.3 | 243.13 | 810.43 | 0.01 | 810.46 | 2.58 | 1.1 | 3.68 | 43.1 | 18.47 | 61.57 | 603.4 | 258.58 | 861.98
.4 | SINAPI 91967 | jun/24 | Interruptor triplo c/espelho e acessórios | un. | 6 | 43.69 | 18.72 | 62.41 | 54.61 | 23.4 | 78.01 | 327.65 | 140.42 | 468.08 | 0 | 468.06 | 3.47 | 1.49 | 4.96 | 58.08 | 24.89 | 82.97 | 348.48 | 149.34 | 497.82
.5 | SINAPI 91996/ SINAPI 95787 | jun/24 | Tomada 2P+T 10A simples, 127V (módulo cor branca) + Caixa condulete FG 4x2" (100x50mm) + Espelho e acessórios | un. | 40 | 45.96 | 19.7 | 65.66 | 57.45 | 24.62 | 82.08 | 2298.1 | 984.9 | 3283 | 0.03 | 3283.2 | 3.65 | 1.56 | 5.21 | 61.1 | 26.18 | 87.28 | 2444 | 1047.2 | 3491.2
.6 | SINAPI 91997/ SINAPI 95787 | jun/24 | Tomada 2P+T 20A simples, 127V (módulo cor branca) + Caixa condulete FG 4x2" (100x50mm) + Espelho e acessórios | un. | 140 | 47.75 | 20.47 | 68.22 | 59.69 | 25.58 | 85.28 | 8356.95 | 3581.55 | 11938.5 | 0.09 | 11939.2 | 3.8 | 1.62 | 5.42 | 63.49 | 27.2 | 90.69 | 8888.6 | 3808 | 12696.6
.7 | SINAPI 92005/ SINAPI 91940 | jun/24 | Tomada 2P+T 20A dupla, 127V (módulo cor branca) + Caixa PVC 4x2" (100x50mm) + Espelho e acessórios | un. | 15 | 55.3 | 23.7 | 79 | 69.13 | 29.63 | 98.75 | 1036.88 | 444.38 | 1481.25 | 0.01 | 1481.25 | 4.4 | 1.88 | 6.28 | 73.53 | 31.51 | 105.04 | 1102.95 | 472.65 | 1575.6
.8 | SINAPI 92005/ SINAPI95787 | jun/24 | Tomada 2P+T 20A dupla, 127V (módulo cor branca) + Caixa condulete FG 4x2" (100x50mm) + Espelho e acessórios | un. | 15 | 64.4 | 27.6 | 92 | 80.5 | 34.5 | 115 | 1207.5 | 517.5 | 1725 | 0.01 | 1725 | 5.12 | 2.19 | 7.31 | 85.62 | 36.69 | 122.31 | 1284.3 | 550.35 | 1834.65
.9 | SINAPI 92008/ SINAPI 91940 | jun/24 | Tomada 2P+T 10A, dupla 220V(módulo cor vermelha) + Caixa PVC 4x2" (100x50mm) + Espelho e acessórios | un. | 5 | 46.71 | 20.02 | 66.73 | 58.39 | 25.02 | 83.41 | 291.94 | 125.12 | 417.06 | 0 | 417.05 | 3.71 | 1.59 | 5.3 | 62.1 | 26.61 | 88.71 | 310.5 | 133.05 | 443.55
.10 | SINAPI 91997/ SINAPI 91940 | jun/24 | Tomada 2P+T 20A simples, 220V (módulo cor vermelha) + Caixa PVC 4x2" (100x50mm) + Espelho e acessórios | un. | 20 | 38.65 | 16.57 | 55.22 | 48.32 | 20.71 | 69.03 | 966.35 | 414.15 | 1380.5 | 0.01 | 1380.6 | 3.07 | 1.31 | 4.38 | 51.39 | 22.02 | 73.41 | 1027.8 | 440.4 | 1468.2
.11 | SINAPI 91997/ SINAPI 95787 | jun/24 | Tomada 2P+T 20A simples, 220V (módulo cor vermelha) + Caixa condulete FG 4x2" (100x50mm) + Espelho e acessórios | un. | 12 | 47.75 | 20.47 | 45.3 | 59.69 | 25.58 | 85.28 | 716.31 | 306.99 | 1023.3 | 0.01 | 1023.36 | 3.8 | 1.62 | 5.42 | 63.49 | 27.2 | 90.69 | 761.88 | 326.4 | 1088.28
.12 | SINAPI 92005/ SINAPI 91940 | jun/24 | Tomada 2P+T 20A, dupla 220V (módulo cor vermelha) + Caixa PVC 4x2" (100x50mm) + Espelho e acessórios | un. | 257 | 55.3 | 23.7 | 79 | 69.13 | 29.63 | 98.75 | 17747.84 | 7606.22 | 25354.06 | 0.19 | 25378.75 | 4.4 | 1.88 | 6.28 | 73.53 | 31.51 | 105.04 | 18897.21 | 8098.07 | 26995.28
.13 | SINAPI 92005/ SINAPI 95787 | jun/24 | Tomada 2P+T 20A, dupla 220V (módulo cor vermelha) + Caixa condulete FG 4x2" (100x50mm) + Espelho e acessórios | un. | 299 | 64.4 | 27.6 | 92 | 80.5 | 34.5 | 115 | 24069.5 | 10315.5 | 34385 | 0.26 | 34385 | 5.12 | 2.19 | 7.31 | 85.62 | 36.69 | 122.31 | 25600.38 | 10970.31 | 36570.69
3.5.1.4 |  |  | FIAÇÃO E ALIMENTADORES | [8 empty] | 111198 | 25895 | 137093 | 1.05 | 0
.1 | SINAPI 91926 | jun/24 | Cabo de cobre, flexível PVC, 750V - 2,5 mm² | m | 8080 | 2.64 | 1.36 | 3.79 | 3.3 | 1.7 | 5 | 26664 | 13736 | 40400 | 0.31 | 40400 | 0.21 | 0.1 | 0.31 | 3.51 | 1.8 | 5.31 | 28360.8 | 14544 | 42904.8
.2 | SINAPI 98296 | jun/24 | Cabo UTP 4P- CAT. 6 - cor azul (rede DADOS) | m | 7720 | 8.76 | 1.26 | 10.02 | 10.95 | 1.58 | 12.53 | 84534 | 12159 | 96693 | 0.74 | 96731.6 | 0.69 | 0.1 | 0.79 | 11.64 | 1.68 | 13.32 | 89860.8 | 12969.6 | 102830.4
|  |  | LÓGICA E TELEFONIA | [12 empty] | 0
3.5.1.5 |  |  | TUBULAÇÕES, ELETROCALHAS E CAIXAS | [8 empty] | 19913.44 | 19870.35 | 39783.79 | 0.3 | 0
.1 | CPUE 237 | jun/24 | Eletrocalha metálica lisa com virola tampa e acessórios 100mmx100mm barra de 3m | br | 40 | 142.89 | 83.78 | 226.67 | 178.61 | 104.73 | 283.34 | 7144.5 | 4189 | 11333.5 | 0.09 | 11333.6 | 11.37 | 6.67 | 18.04 | 189.98 | 111.4 | 301.38 | 7599.2 | 4456 | 12055.2
.2 | CPUE 240 | jun/24 | Curva horizontal de 90º p/ eletrocalha metálica 100mmx100mm | un. | 5 | 35 | 24.59 | 59.59 | 43.75 | 30.73 | 74.48 | 218.75 | 153.66 | 372.41 | 0 | 372.4 | 2.78 | 1.95 | 4.73 | 46.53 | 32.68 | 79.21 | 232.65 | 163.4 | 396.05
.3 | CPUE 241 | jun/24 | Curva vertical de 90º p/ eletrocalha metálica 100mmx100mm | un. | 3 | 35 | 24.59 | 59.59 | 43.75 | 30.73 | 74.48 | 131.25 | 92.2 | 223.45 | 0 | 223.44 | 2.78 | 1.95 | 4.73 | 46.53 | 32.68 | 79.21 | 139.59 | 98.04 | 237.63
.4 | CPUE 244 | jun/24 | Emenda eletrocalha metálica perfurada e acessórios 100mmx100mm | un. | 80 | 7.6 | 6.62 | 14.22 | 9.5 | 8.27 | 17.77 | 760 | 661.92 | 1421.92 | 0.01 | 1421.6 | 0.6 | 0.52 | 1.12 | 10.1 | 8.79 | 18.89 | 808 | 703.2 | 1511.2
.5 | CPUE 248 | jun/24 | Gancho vertical para Eletrocalha 100mm | un. | 120 | 8.57 | 1.09 | 9.66 | 10.71 | 1.36 | 12.07 | 1285.5 | 163.12 | 1448.62 | 0.01 | 1448.4 | 0.68 | 0.08 | 0.76 | 11.39 | 1.44 | 12.83 | 1366.8 | 172.8 | 1539.6
.6 | CPUE 249 | jun/24 | Vergalhão Roscado 3/8" e acessórios para fixação 3m | br | 50 | 38.82 | 42.55 | 81.37 | 48.53 | 53.19 | 101.72 | 2426.25 | 2659.5 | 5085.75 | 0.04 | 5086 | 3.09 | 3.38 | 6.47 | 51.62 | 56.57 | 108.19 | 2581 | 2828.5 | 5409.5
.7 | SINAPI 91864 | jun/24 | Eletroduto PVC Rígido 1" | M | 240 | 11.17 | 6.56 | 17.73 | 13.96 | 8.2 | 22.16 | 3351 | 1968 | 5319 | 0.04 | 5318.4 | 0.88 | 0.52 | 1.4 | 14.84 | 8.72 | 23.56 | 3561.6 | 2092.8 | 5654.4
.8 | SINAPI 91836 | jun/24 | Eletroduto PVC flexível 1" | m | 270 | 6.96 | 15.81 | 22.77 | 8.7 | 19.76 | 28.46 | 2349 | 5335.88 | 7684.88 | 0.06 | 7684.2 | 0.55 | 1.25 | 1.8 | 9.25 | 21.01 | 30.26 | 2497.5 | 5672.7 | 8170.2
.9 | SINAPI 91905 | jun/24 | Curva 90º de PVC Rígido 1" | un. | 10 | 5.16 | 9.26 | 14.42 | 6.45 | 11.58 | 18.03 | 64.5 | 115.75 | 180.25 | 0 | 180.3 | 0.41 | 0.73 | 1.14 | 6.86 | 12.31 | 19.17 | 68.6 | 123.1 | 191.7
.10 | CPUE 332 | jun/24 | Curva 45º de PVC Rígido 1" | un. | 25 | 2.22 | 6.77 | 8.99 | 2.78 | 8.46 | 11.24 | 69.38 | 211.56 | 280.94 | 0 | 281 | 0.17 | 0.53 | 0.7 | 2.95 | 8.99 | 11.94 | 73.75 | 224.75 | 298.5
.11 | SINAPI 91880 | jun/24 | Luva de PVC Rígido 1" | un. | 160 | 2.06 | 6.18 | 8.24 | 2.58 | 7.73 | 10.3 | 412 | 1236 | 1648 | 0.01 | 1648 | 0.16 | 0.49 | 0.65 | 2.74 | 8.22 | 10.96 | 438.4 | 1315.2 | 1753.6
.12 | CPUE 254 | jun/24 | Adaptador de eletroduto PVC para eletroduto flexível Ø1" | un. | 100 | 7.82 | 5.67 | 13.49 | 9.78 | 7.09 | 16.87 | 977.5 | 709.2 | 1686.7 | 0.01 | 1687 | 0.62 | 0.45 | 1.07 | 10.4 | 7.54 | 17.94 | 1040 | 754 | 1794
.13 | CPUE 260 | jun/24 | Abraçadeira tipo ômega (Ø1") | un. | 240 | 1.56 | 4.73 | 6.29 | 1.95 | 5.91 | 7.86 | 468 | 1418.4 | 1886.4 | 0.01 | 1886.4 | 0.12 | 0.37 | 0.49 | 2.07 | 6.28 | 8.35 | 496.8 | 1507.2 | 2004
.14 | CPUE 262 | jun/24 | Derivação lateral para eletroduto (Ø1") com box reto | un. | 65 | 2.25 | 9.46 | 11.71 | 2.81 | 11.82 | 14.63 | 182.81 | 768.3 | 951.11 | 0.01 | 950.95 | 0.17 | 0.75 | 0.92 | 2.98 | 12.57 | 15.55 | 193.7 | 817.05 | 1010.75
.15 | SINAPI 91943 | jun/24 | Caixa passagem PVC 4x4 | un. | 10 | 5.84 | 15.03 | 20.87 | 7.3 | 18.79 | 26.09 | 73 | 187.88 | 260.88 | 0 | 260.9 | 0.46 | 1.19 | 1.65 | 7.76 | 19.98 | 27.74 | 77.6 | 199.8 | 277.4
3.5.1.6 |  |  | DISPOSITIVOS | [8 empty] | 39296.71 | 23477.81 | 62774.52 | 0.18 | 0
.1 | CPUE 275 | jun/24 | Módulos RJ45 CAT 6 | un. | 268 | 34.81 | 9.46 | 44.27 | 43.51 | 11.82 | 55.33 | 11661.35 | 3167.76 | 14829.11 | 0.11 | 14828.44 | 2.77 | 0.75 | 3.52 | 46.28 | 12.57 | 58.85 | 12403.04 | 3368.76 | 15771.8
.2 | CPUE 336 | jun/24 | Caixa de piso em alumínio c/tampa metálica 4x4"(100x100mm) + Espelho duplo para RJ 45 e acessórios | un. | 35 | 66.55 | 30.54 | 97.09 | 83.19 | 38.18 | 121.37 | 2911.56 | 1336.25 | 4247.81 | 0.03 | 4247.95 | 5.29 | 2.43 | 7.72 | 88.48 | 40.61 | 129.09 | 3096.8 | 1421.35 | 4518.15
.3 | CPUE 334 | jun/24 | Caixa de PVC 4x2"(100x50mm) + Espelho simples para RJ 45 e acessórios | un. | 28 | 5.63 | 30.54 | 36.17 | 7.04 | 38.18 | 45.22 | 197.05 | 1069 | 1266.05 | 0.01 | 1266.16 | 0.44 | 2.43 | 2.87 | 7.48 | 40.61 | 48.09 | 209.44 | 1137.08 | 1346.52
.4 | CPUE 335 | jun/24 | Caixa de PVC 4x2"(100x50mm) + Espelho duplo para RJ 45 e acessórios | un. | 85 | 5.72 | 30.54 | 36.26 | 7.15 | 38.18 | 45.33 | 607.75 | 3245.18 | 3852.93 | 0.03 | 3853.05 | 0.45 | 2.43 | 2.88 | 7.6 | 40.61 | 48.21 | 646 | 3451.85 | 4097.85
.5 | CPUE 407 CPUE 406 | jun/24 | Patch cord CAT. 6 azul - 2,5 metros | un. | 536 | 35.7 | 1.88 | 37.58 | 44.63 | 2.35 | 46.98 | 23919 | 1259.61 | 25178.61 | 0.19 | 25181.28 | 2.84 | 0.14 | 2.98 | 47.47 | 2.49 | 49.96 | 25443.92 | 1334.64 | 26778.56
.6 |  | jun/24 | Certificação dos pontos de rede (cotação por ponto) | un. | 268 | 0 | 40 | 40 | 0 | 50 | 50 | 0 | 13400 | 13400 | 0.1 | 13400 | 0 | 3.18 | 3.18 | 0 | 53.18 | 53.18 | 0 | 14252.24 | 14252.24
3.5.2 |  |  | INSTALAÇÕES DE CLIMATIZAÇÃO | [8 empty] | 83596.4 | 5391.16 | 88987.56 | 0.68 | 0
3.5.2.1 |  |  | EVAPORADORAS VFR | [8 empty] | 83596.4 | 5391.16 | 88987.56 | 0.68 | 0
.1 | CPUE 455 | set/24 | Unidade evaporadora Cassete - 5HP | un. | 1 | 5985.4 | 601.96 | 6587.36 | 6703.65 | 752.45 | 7456.1 | 6703.65 | 752.45 | 7456.1 | 0.06 | 7456.1 | 427.02 | 47.93 | 474.95 | 7130.67 | 800.38 | 7931.05 | 7130.67 | 800.38 | 7931.05
.2 | CPUE 457 | set/24 | Unidade evaporadora Cassete - 3HP | un. | 4 | 5186.48 | 225.24 | 5411.73 | 5808.86 | 281.56 | 6090.42 | 23235.45 | 1126.22 | 24361.68 | 0.19 | 24361.68 | 370.02 | 17.93 | 387.95 | 6178.88 | 299.49 | 6478.37 | 24715.52 | 1197.96 | 25913.48
.3 | CPUE 458 | set/24 | Unidade evaporadora Cassete - 2,5HP | un. | 6 | 3956.48 | 225.24 | 4181.73 | 4431.26 | 281.56 | 4712.82 | 26587.58 | 1689.34 | 28276.91 | 0.22 | 28276.92 | 282.27 | 17.93 | 300.2 | 4713.53 | 299.49 | 5013.02 | 28281.18 | 1796.94 | 30078.12
.4 | CPUE 459 | set/24 | Unidade evaporadora Cassete - 2HP | un. | 3 | 3806.48 | 225.24 | 4031.73 | 4263.26 | 281.56 | 4544.82 | 12789.79 | 844.67 | 13634.46 | 0.1 | 13634.46 | 271.56 | 17.93 | 289.49 | 4534.82 | 299.49 | 4834.31 | 13604.46 | 898.47 | 14502.93
.5 | CPUE 462 | set/24 | Unidade evaporadora Cassete - 1,25HP | un. | 4 | 3187.48 | 195.7 | 3383.18 | 3569.98 | 244.62 | 3814.6 | 14279.93 | 978.48 | 15258.41 | 0.12 | 15258.4 | 227.4 | 15.58 | 242.98 | 3797.38 | 260.2 | 4057.58 | 15189.52 | 1040.8 | 16230.32
3.6 |  |  | ACESSIBILIDADE | [8 empty] | 1420.35 | 95.63 | 1515.98 | 0.01 | 0
.1 | CPUE 338 | jun/24 | Placas indicativas de portas | un. | 17 | 66.84 | 4.5 | 71.34 | 83.55 | 5.63 | 89.18 | 1420.35 | 95.63 | 1515.98 | 0.01 | 1516.06 | 5.32 | 0.35 | 5.67 | 88.87 | 5.98 | 94.85 | 1510.79 | 101.66 | 1612.45
3.7 |  |  | COMPLEMENTAÇÃO DA OBRA | [8 empty] | 0 | 1853.6 | 1853.6 | 0.01 | 0
.1 | SINAPI 99811 | jun/24 | Limpeza final da obra | m² | 448 | 0 | 3.31 | 3.31 | 0 | 4.14 | 4.14 | 0 | 1853.6 | 1853.6 | 0.01 | 1854.72 | 0 | 0.26 | 0.26 | 0 | 4.4 | 4.4 | 0 | 1971.2 | 1971.2
4 |  |  | 4ª ETAPA - SALAS DO NÍVEL ALTO E BAIXO DO 11º AO 15º PAVTO. | [8 empty] | 586254.48 | 397054.17 | 983308.65 | 7.51 | 0
4.1 |  |  | ADMINISTRAÇÃO DA OBRA | [8 empty] | 0 | 168003.03 | 168003.03 | 1.28 | 0
.1 | SINAPI 93565 | jun/24 | Engenheiro civil residente | mês | 3 | 0 | 18155.78 | 18155.78 | 0 | 22694.73 | 22694.73 | 0 | 68084.18 | 68084.18 | 0.52 | 68084.19 | 0 | 1445.65 | 1445.65 | 0 | 24140.38 | 24140.38 | 0 | 72421.14 | 72421.14
.2 | SINAPI 93565 | jun/24 | Engenheiro eletricista | mês | 1 | 0 | 18155.78 | 18155.78 | 0 | 22694.73 | 22694.73 | 0 | 22694.73 | 22694.73 | 0.17 | 22694.73 | 0 | 1445.65 | 1445.65 | 0 | 24140.38 | 24140.38 | 0 | 24140.38 | 24140.38
.3 | SINAPI 94295 | jun/24 | Mestre de obras | mês | 3 | 0 | 14385.15 | 14385.15 | 0 | 17981.44 | 17981.44 | 0 | 53944.31 | 53944.31 | 0.41 | 53944.32 | 0 | 1145.41 | 1145.41 | 0 | 19126.85 | 19126.85 | 0 | 57380.55 | 57380.55
.4 | SINAPI 100321 | jun/24 | Técnico de segurança | mês | 3 | 0 | 6207.95 | 6207.95 | 0 | 7759.94 | 7759.94 | 0 | 23279.81 | 23279.81 | 0.18 | 23279.82 | 0 | 494.3 | 494.3 | 0 | 8254.24 | 8254.24 | 0 | 24762.72 | 24762.72
4.2 |  |  | PAREDES E PAINÉIS | [8 empty] | 61048.55 | 16727.72 | 77776.27 | 0.97 | 0
4.2.1 |  |  | DIVISÓRIAS | [8 empty] | 38325.63 | 6812.43 | 45138.06 | 0.73 | 0
.1 | CPUE 201 | jun/24 | Divisórias de gesso acartonado convencional | m² | 261 | 117.47 | 20.88 | 138.35 | 146.84 | 26.1 | 172.94 | 38325.63 | 6812.43 | 45138.06 | 0.34 | 45137.34 | 9.35 | 1.66 | 11.01 | 156.19 | 27.76 | 183.95 | 40765.59 | 7245.36 | 48010.95
4.2.2 |  |  | ESQUADRIAS DE MADEIRA - PORTA PRONTA | [8 empty] | 22722.92 | 9915.3 | 32638.22 | 0.25 | 0
.1 | CPUE 120 | jun/24 | VS01 - 1,00x1,00 Visor com vidro laminado 6mm | un | 2 | 643.92 | 346.72 | 990.64 | 804.9 | 433.41 | 1238.3 | 1609.79 | 866.81 | 2476.61 | 0.02 | 2476.6 | 51.27 | 27.6 | 78.87 | 856.17 | 461.01 | 1317.18 | 1712.34 | 922.02 | 2634.36
.2 | SINAPI 90844 | jun/24 | EM04 - 0,90x2,10m Porta de madeira de abrir | un | 8 | 1034.89 | 443.52 | 1478.41 | 1293.61 | 554.4 | 1848.01 | 10348.87 | 4435.23 | 14784.1 | 0.11 | 14784.08 | 82.4 | 35.31 | 117.71 | 1376.01 | 589.71 | 1965.72 | 11008.08 | 4717.68 | 15725.76
.3 | SINAPI 90843 | jun/24 | EM03 - 0,80x2,10m Porta de madeira de abrir | un | 9 | 956.82 | 410.07 | 1366.89 | 1196.03 | 512.58 | 1708.61 | 10764.26 | 4613.25 | 15377.51 | 0.12 | 15377.49 | 76.18 | 32.65 | 108.83 | 1272.21 | 545.23 | 1817.44 | 11449.89 | 4907.07 | 16356.96
4.3 |  |  | REVESTIMENTOS/FORROS/PINTURAS | [8 empty] | 54438.4 | 56985.88 | 111424.27 | 0.85 | 0
4.3.1 |  |  | PINTURAS INTERNAS | [8 empty] | 15069.43 | 27967.63 | 43037.06 | 0.33 | 0
.1 | CPUE 205 | jun/24 | Regularização de superfícies de paredes existentes | m2 | 425 | 0.81 | 5.02 | 5.83 | 1.01 | 6.28 | 7.29 | 429.78 | 2666.88 | 3096.66 | 0.02 | 3098.25 | 0.06 | 0.4 | 0.46 | 1.07 | 6.68 | 7.75 | 454.75 | 2839 | 3293.75
.1 | SINAPI 88411 | jun/24 | Fundo preparador paredes e tetos, 1 demão | m2 | 869 | 2.5 | 1.47 | 3.97 | 3.13 | 1.84 | 4.96 | 2715.63 | 1596.79 | 4312.41 | 0.03 | 4310.24 | 0.19 | 0.11 | 0.3 | 3.32 | 1.95 | 5.27 | 2885.08 | 1694.55 | 4579.63
.2 | SINAPI 88497 | jun/24 | Massa corrida PVA interna, 2 demão | m2 | 375 | 5.45 | 11.65 | 17.1 | 6.81 | 14.56 | 21.38 | 2554.69 | 5460.94 | 8015.63 | 0,06 0,19 | 8017.5 | 0.43 | 0.92 | 1.35 | 7.24 | 15.48 | 22.72 | 2715 | 5805 | 8520
.4 | SINAPI 95625 | jun/24 | Pintura acrílica interna, 2 demãos | m2 | 800 | 8.44 | 16.58 | 25.02 | 10.55 | 20.73 | 31.28 | 8440 | 16580 | 25020 |  | 25024 | 0.67 | 1.32 | 1.99 | 11.22 | 22.05 | 33.27 | 8976 | 17640 | 26616
.5 | SINAPI 102228 | jun/24 | Pintura esquadrias de madeira, 3 demãos | m2 | 91 | 8.17 | 14.62 | 22.79 | 10.21 | 18.28 | 28.49 | 929.34 | 1663.03 | 2592.36 | 0.02 | 2592.59 | 0.65 | 1.16 | 1.81 | 10.86 | 19.44 | 30.3 | 988.26 | 1769.04 | 2757.3
4.3.2 |  |  | FORROS | [8 empty] | 39368.96 | 29018.25 | 68387.22 | 0.52 | 0
.1. | SINAPI 99054 | jun/24 | Tabeira de gesso acartonado | m | 348 | 16.81 | 38.83 | 55.64 | 21.01 | 48.54 | 69.55 | 7312.35 | 16891.05 | 24203.4 | 0.18 | 24203.4 | 1.33 | 3.09 | 4.42 | 22.34 | 51.63 | 73.97 | 7774.32 | 17967.24 | 25741.56
.2 | CPUE 214 | jun/24 | Forro em placas de fibra mineral 125x62,5cm Armstrong Georgian, lay-in | m² | 353 | 72.65 | 27.48 | 100.13 | 90.81 | 34.35 | 125.17 | 32056.61 | 12127.2 | 44183.82 | 0.34 | 44185.01 | 5.78 | 2.18 | 7.96 | 96.59 | 36.53 | 133.12 | 34096.27 | 12895.09 | 46991.36
4.4 |  |  | PAVIMENTAÇÕES | [8 empty] | 137391.52 | 40753.55 | 178145.07 | 1.36 | 0
4.4.1 |  |  | PISOS VINIÍLICOS | [8 empty] | 93641.55 | 31213.85 | 124855.4 | 0.95 | 0
.1. | CPUE 215 | ago/24 | Piso régua amadeirada Tarket Ambienta séries canela | m² | 452 | 165.74 | 55.25 | 220.98 | 207.17 | 69.06 | 276.23 | 93641.55 | 31213.85 | 124855.4 | 0.95 | 124855.96 | 13.19 | 4.39 | 17.58 | 220.36 | 73.45 | 293.81 | 99602.72 | 33199.4 | 132802.12
4.4.2 |  |  | PISOS CIMENTADOS | [8 empty] | 23622.65 | 8056.9 | 31679.55 | 0.24 | 0
.1 | SINAPI 101749 | jun/24 | Regularização de contrapiso com argamassa ci+ar 1:3 para pisos colados | m2 | 452 | 41.81 | 14.26 | 56.07 | 52.26 | 17.83 | 70.09 | 23622.65 | 8056.9 | 31679.55 | 0.24 | 31680.68 | 3.32 | 1.13 | 4.45 | 55.58 | 18.96 | 74.54 | 25122.16 | 8569.92 | 33692.08
4.4.3 |  |  | RODAPÉS | [8 empty] | 20127.33 | 1482.8 | 21610.13 | 0.16 | 0
.1 | SINAPI 98688 | jun/24 | Rodapés em poliestireno com altura de 5cm, espessura de 15mm - Santa Luzia | m | 337 | 47.78 | 3.52 | 51.3 | 59.73 | 4.4 | 64.13 | 20127.33 | 1482.8 | 21610.13 | 0.16 | 21611.81 | 3.8 | 0.28 | 4.08 | 63.53 | 4.68 | 68.21 | 21409.61 | 1577.16 | 22986.77
4.5 |  |  | INSTALAÇÕES E APARELHOS | [8 empty] | 331955.66 | 112618.22 | 444573.88 | 3.16 | 0
4.5.1 |  |  | INSTALAÇÕES ELÉTRICAS/LÓGICA | [8 empty] | 236871.94 | 107074.91 | 343946.85 | 2.39 | 0
4.5.1.1 | 1.1 |  | QUADROS ELÉTRICOS E DISJUNTORES | [8 empty] | 17133.69 | 2562.35 | 19696.04 | 2.39 | 0
.1 | SINAPI 93654 | jun/24 | Disjuntor monopolar DIN 1x16A / 3kA, Curva C | un. | 10 | 9.23 | 2.24 | 11.47 | 11.54 | 2.8 | 14.34 | 115.38 | 28 | 143.38 | 0 | 143.4 | 0.73 | 0.17 | 0.9 | 12.27 | 2.97 | 15.24 | 122.7 | 29.7 | 152.4
.2 | SINAPI 93655 | jun/24 | Disjuntor monopolar DIN 1x20A / 3kA, Curva C | un. | 25 | 9.58 | 3.12 | 12.7 | 11.98 | 3.9 | 15.88 | 299.38 | 97.5 | 396.88 | 0 | 397 | 0.76 | 0.24 | 1 | 12.74 | 4.14 | 16.88 | 318.5 | 103.5 | 422
.3 | SINAPI 93661 | jun/24 | Disjuntor bipolar DIN 2x16A / 3kA, Curva C | un. | 15 | 48.66 | 4.49 | 53.15 | 60.83 | 5.61 | 66.44 | 912.38 | 84.19 | 996.56 | 0.01 | 996.6 | 3.87 | 0.35 | 4.22 | 64.7 | 5.96 | 70.66 | 970.5 | 89.4 | 1059.9
.4 | SINAPI 93662 | jun/24 | Disjuntor bipolar DIN 2x20A / 3kA, Curva C | un. | 5 | 49.36 | 6.25 | 55.61 | 61.7 | 7.81 | 69.51 | 308.5 | 39.06 | 347.56 | 0 | 347.55 | 3.93 | 0.49 | 4.42 | 65.63 | 8.3 | 73.93 | 328.15 | 41.5 | 369.65
.5 | SINAPI 93672 | jun/24 | Disjuntor tripolar DIN 3x40A / 10kA, Curva C | un. | 5 | 62.59 | 19.17 | 81.76 | 78.24 | 23.96 | 102.2 | 391.19 | 119.81 | 511 | 0 | 511 | 4.98 | 1.52 | 6.5 | 83.22 | 25.48 | 108.7 | 416.1 | 127.4 | 543.5
.6 | CPUE 230 | ago/24 | Dispositivo DR bipolar 127/220V, IN 25A, corrente nominal residual 30mA | un. | 15 | 179.9 | 28.37 | 208.27 | 224.88 | 35.46 | 260.34 | 3373.13 | 531.9 | 3905.03 | 0.03 | 3905.1 | 14.32 | 2.25 | 16.57 | 239.2 | 37.71 | 276.91 | 3588 | 565.65 | 4153.65
.7 | CPUE 231 | jun/24 | DPS 20kA - Classe II | un. | 20 | 41.9 | 23.92 | 65.82 | 52.38 | 29.9 | 82.28 | 1047.5 | 598.09 | 1645.59 | 0.01 | 1645.6 | 3.33 | 1.9 | 5.23 | 55.71 | 31.8 | 87.51 | 1114.2 | 636 | 1750.2
.8 | CPUE 232 | jun/24 | Quadro de distribuição de sobrepor de 600x400x200, com terminais | un. | 5 | 1007.8 | 141.84 | 1149.64 | 1259.75 | 177.3 | 1437.05 | 6298.75 | 886.5 | 7185.25 | 0.05 | 7185.25 | 80.24 | 11.29 | 91.53 | 1339.99 | 188.59 | 1528.58 | 6699.95 | 942.95 | 7642.9
.9 | CPUE 400 | set/24 | Kit Barramento 128A (19,0x1,59mm) para o CD | un. | 5 | 702 | 28.37 | 730.37 | 877.5 | 35.46 | 912.96 | 4387.5 | 177.3 | 4564.8 | 0.03 | 4564.8 | 55.89 | 2.25 | 58.14 | 933.39 | 37.71 | 971.1 | 4666.95 | 188.55 | 4855.5
4.5.1.2 |  |  | TUBULAÇÕES, ELETROCALHAS E CAIXAS | [8 empty] | 19668.98 | 21399.62 | 41068.59 | 0.31 | 0
.1 | CPUE 252 | ago/24 | Eletrocalha metálica lisa com virola tampa e acessórios 100mmx100mm barra de 3m com septo divisor | br | 30 | 159.13 | 83.78 | 242.91 | 198.91 | 104.73 | 303.63 | 5967.23 | 3141.75 | 9108.98 | 0.07 | 9108.9 | 12.67 | 6.67 | 19.34 | 211.58 | 111.4 | 322.98 | 6347.4 | 3342 | 9689.4
.2 | CPUE 245 | jun/24 | T horizontal p/ eletrocalha metálica 100mmx100mm | un. | 5 | 63.7 | 25.06 | 88.76 | 79.63 | 31.32 | 110.95 | 398.13 | 156.62 | 554.74 | 0 | 554.75 | 5.07 | 1.99 | 7.06 | 84.7 | 33.31 | 118.01 | 423.5 | 166.55 | 590.05
.3 | CPUE 244 | jun/24 | Emenda eletrocalha metálica lisa e acessórios 100mmx100mm | un. | 60 | 7.6 | 6.62 | 14.22 | 9.5 | 8.27 | 17.77 | 570 | 496.44 | 1066.44 | 0.01 | 1066.2 | 0.6 | 0.52 | 1.12 | 10.1 | 8.79 | 18.89 | 606 | 527.4 | 1133.4
.4 | CPUE 248 | jun/24 | Gancho vertical para Eletrocalha 100mm | un. | 90 | 8.57 | 1.09 | 9.66 | 10.71 | 1.36 | 12.07 | 964.13 | 122.34 | 1086.46 | 0.01 | 1086.3 | 0.68 | 0.08 | 0.76 | 11.39 | 1.44 | 12.83 | 1025.1 | 129.6 | 1154.7
.5 | CPUE 249 | jun/24 | Vergalhão Roscado 3/8" e acessórios para fixação 3m | br | 25 | 38.82 | 42.55 | 81.37 | 48.53 | 53.19 | 101.72 | 1213.13 | 1329.75 | 2542.88 | 0.02 | 2543 | 3.09 | 3.38 | 6.47 | 51.62 | 56.57 | 108.19 | 1290.5 | 1414.25 | 2704.75
.6 | CPUE 253 | jun/24 | Adaptador de eletroduto PVC Rígido para flexível 3/4" | un. | 97 | 5 | 4.73 | 9.73 | 6.25 | 5.91 | 12.16 | 606.25 | 573.27 | 1179.52 | 0.01 | 1179.52 | 0.39 | 0.37 | 0.76 | 6.64 | 6.28 | 12.92 | 644.08 | 609.16 | 1253.24
.7 | CPUE 254 | jun/24 | Adaptador de eletroduto PVC Rígido para flexível 1" | un. | 44 | 7.82 | 5.67 | 13.49 | 9.78 | 7.09 | 16.87 | 430.1 | 312.05 | 742.15 | 0.01 | 742.28 | 0.62 | 0.45 | 1.07 | 10.4 | 7.54 | 17.94 | 457.6 | 331.76 | 789.36
.8 | SINAPI 91863 | jun/24 | Eletroduto PVC Rígido 3/4" | m | 396 | 7.14 | 5.62 | 12.76 | 8.93 | 7.03 | 15.95 | 3534.3 | 2781.9 | 6316.2 | 0.05 | 6316.2 | 0.56 | 0.44 | 1 | 9.49 | 7.47 | 16.96 | 3758.04 | 2958.12 | 6716.16
.9 | SINAPI 91864 | jun/24 | Eletroduto PVC Rígido 1" | m | 60 | 11.17 | 6.56 | 17.73 | 13.96 | 8.2 | 22.16 | 837.75 | 492 | 1329.75 | 0.01 | 1329.6 | 0.88 | 0.52 | 1.4 | 14.84 | 8.72 | 23.56 | 890.4 | 523.2 | 1413.6
.10 | SINAPI 91855 | jun/24 | Eletroduto flexível 3/4" | m | 370 | 5.73 | 6.32 | 12.05 | 7.16 | 7.9 | 15.06 | 2650.13 | 2923 | 5573.13 | 0.04 | 5572.2 | 0.45 | 0.5 | 0.95 | 7.61 | 8.4 | 16.01 | 2815.7 | 3108 | 5923.7
.11 | SINAPI 91836 | jun/24 | Eletroduto flexível 1" | m | 32 | 6.96 | 15.81 | 22.77 | 8.7 | 19.76 | 28.46 | 278.4 | 632.4 | 910.8 | 0.01 | 910.72 | 0.55 | 1.25 | 1.8 | 9.25 | 21.01 | 30.26 | 296 | 672.32 | 968.32
.12 | SINAPI 91884 | jun/24 | Luva de PVC Rígido 3/4" | un. | 264 | 1.48 | 9.3 | 10.78 | 1.85 | 11.63 | 13.48 | 488.4 | 3069 | 3557.4 | 0.03 | 3558.72 | 0.11 | 0.74 | 0.85 | 1.96 | 12.37 | 14.33 | 517.44 | 3265.68 | 3783.12
.13 | SINAPI 91880 | jun/24 | Luva de PVC Rígido 1" | un. | 40 | 2.06 | 6.18 | 8.24 | 2.58 | 7.73 | 10.3 | 103 | 309 | 412 | 0 | 412 | 0.16 | 0.49 | 0.65 | 2.74 | 8.22 | 10.96 | 109.6 | 328.8 | 438.4
.14 | CPUE 259 | jun/24 | Abraçadeira tipo ômega (Ø3/4") | un. | 404 | 1.14 | 4.73 | 5.87 | 1.43 | 5.91 | 7.34 | 575.7 | 2387.64 | 2963.34 | 0.02 | 2965.36 | 0.09 | 0.37 | 0.46 | 1.52 | 6.28 | 7.8 | 614.08 | 2537.12 | 3151.2
.15 | CPUE 260 | jun/24 | Abraçadeira tipo ômega (Ø1") | un. | 60 | 1.56 | 4.73 | 6.29 | 1.95 | 5.91 | 7.86 | 117 | 354.6 | 471.6 | 0 | 471.6 | 0.12 | 0.37 | 0.49 | 2.07 | 6.28 | 8.35 | 124.2 | 376.8 | 501
.16 | CPUE 261 | jun/24 | Derivação lateral para eletroduto (Ø3/4") com box reto | un. | 92 | 2.25 | 7.09 | 9.34 | 2.81 | 8.87 | 11.68 | 258.75 | 815.58 | 1074.33 | 0.01 | 1074.56 | 0.17 | 0.56 | 0.73 | 2.98 | 9.43 | 12.41 | 274.16 | 867.56 | 1141.72
.17 | CPUE 262 | jun/24 | Derivação lateral para eletroduto (Ø1") com box reto | un. | 10 | 2.25 | 9.46 | 11.71 | 2.81 | 11.82 | 14.63 | 28.13 | 118.2 | 146.33 | 0 | 146.3 | 0.17 | 0.75 | 0.92 | 2.98 | 12.57 | 15.55 | 29.8 | 125.7 | 155.5
.18 | SINAPI 95817 | jun/24 | Condulete tipo X - PVC (Ø3/4") | un. | 12 | 17.09 | 21.22 | 38.31 | 21.36 | 26.53 | 47.89 | 256.35 | 318.3 | 574.65 | 0 | 574.68 | 1.36 | 1.68 | 3.04 | 22.72 | 28.21 | 50.93 | 272.64 | 338.52 | 611.16
.19 | SINAPI 95818 | jun/24 | Condulete tipo X - PVC (Ø1") | un. | 4 | 23.55 | 29.47 | 53.02 | 29.44 | 36.84 | 66.28 | 117.75 | 147.35 | 265.1 | 0 | 265.12 | 1.87 | 2.34 | 4.21 | 31.31 | 39.18 | 70.49 | 125.24 | 156.72 | 281.96
.20 | SINAPI 91940 | jun/24 | Caixa passagem PVC 4x2 | un. | 25 | 2.94 | 14.36 | 17.3 | 3.68 | 17.95 | 21.63 | 91.88 | 448.75 | 540.63 | 0 | 540.75 | 0.23 | 1.14 | 1.37 | 3.91 | 19.09 | 23 | 97.75 | 477.25 | 575
.21 | SINAPI 91943 | jun/24 | Caixa passagem PVC 4x4 | un. | 25 | 5.84 | 15.03 | 20.87 | 7.3 | 18.79 | 26.09 | 182.5 | 469.69 | 652.19 | 0 | 652.25 | 0.46 | 1.19 | 1.65 | 7.76 | 19.98 | 27.74 | 194 | 499.5 | 693.5
4.5.1.3 |  |  | DISPOSITIVOS | [8 empty] | 52897.63 | 28112.12 | 81009.75 | 0.53 | 0
.1 | CPUE 266 | ago/24 | Luminária retangular de embutir no forro | un. | 210 | 146.69 | 47.75 | 194.44 | 183.36 | 59.69 | 243.05 | 38506.13 | 12535.11 | 51041.24 | 0.39 | 51040.5 | 11.68 | 3.8 | 15.48 | 195.04 | 63.49 | 258.53 | 40958.4 | 13332.9 | 54291.3
.2 | SINAPI 97599 | jun/24 | Luminária de Emergência | un. | 5 | 14.94 | 6.22 | 21.16 | 18.68 | 7.78 | 26.45 | 93.38 | 38.88 | 132.25 | 0 | 132.25 | 1.18 | 0.49 | 1.67 | 19.86 | 8.27 | 28.13 | 99.3 | 41.35 | 140.65
.3 | SINAPI 91953 | jun/24 | Interruptor simples c/espelho e acessórios | un. | 17 | 18.14 | 12.09 | 30.23 | 22.67 | 15.12 | 37.79 | 385.43 | 256.96 | 642.39 | 0 | 642.43 | 1.44 | 0.96 | 2.4 | 24.11 | 16.08 | 40.19 | 409.87 | 273.36 | 683.23
.4 | SINAPI 91959 | jun/24 | Interruptor duplo c/espelho e acessórios | un. | 8 | 32.42 | 13.89 | 37.14 | 40.52 | 17.37 | 57.89 | 324.17 | 138.93 | 463.1 | 0 | 463.12 | 2.58 | 1.1 | 3.68 | 43.1 | 18.47 | 61.57 | 344.8 | 147.76 | 492.56
.5 | SINAPI 91967 | jun/24 | Interruptor triplo c/espelho e acessórios | un. | 12 | 43.69 | 18.72 | 62.41 | 54.61 | 23.4 | 78.01 | 655.31 | 280.85 | 936.15 | 0.01 | 936.12 | 3.47 | 1.49 | 4.96 | 58.08 | 24.89 | 82.97 | 696.96 | 298.68 | 995.64
.6 | SINAPI 97596 | jun/24 | Sensor de presença c/espelho e acessórios | un. | 5 | 50.59 | 19.58 | 70.17 | 63.24 | 24.48 | 87.71 | 316.19 | 122.38 | 438.56 | 0 | 438.55 | 4.02 | 1.55 | 5.57 | 67.26 | 26.03 | 93.29 | 336.3 | 130.15 | 466.45
.7 | SINAPI 92004 | jun/24 | Tomada 2P+T dupla 10 A energia comum (módulo cor branca) c/espelho e acessórios | un. | 36 | 33.95 | 22.63 | 56.58 | 42.44 | 28.29 | 70.73 | 1527.66 | 1018.44 | 2546.1 | 0.02 | 2546.28 | 2.7 | 1.8 | 4.5 | 45.14 | 30.09 | 75.23 | 1625.04 | 1083.24 | 2708.28
.8 | SINAPI 91997 | jun/24 | Tomada 2P+T simples 20 A, energia comum (módulo cor branca) c/espelho e acessórios | un. | 136 | 22.75 | 15.17 | 37.92 | 28.44 | 18.96 | 47.4 | 3867.84 | 2578.56 | 6446.4 | 0.05 | 6446.4 | 1.81 | 1.2 | 3.01 | 30.25 | 20.16 | 50.41 | 4114 | 2741.76 | 6855.76
.9 | SINAPI 92005 | jun/24 | Tomada 2P+T dupla 20 A, energia comum (módulo cor branca) c/espelho e acessórios | un. | 10 | 37.02 | 24.68 | 61.7 | 46.28 | 30.85 | 77.13 | 462.75 | 308.5 | 771.25 | 0.01 | 771.3 | 2.94 | 1.96 | 4.9 | 49.22 | 32.81 | 82.03 | 492.2 | 328.1 | 820.3
.10 | CPUE 311 | jun/24 | Tomada de piso 2P+T dupla 10 A energia comum (módulo cor branca) c/espelho e acessórios | un. | 24 | 59.22 | 42.55 | 101.77 | 74.03 | 53.19 | 127.22 | 1776.6 | 1276.56 | 3053.16 | 0.02 | 3053.28 | 4.71 | 3.38 | 8.09 | 78.74 | 56.57 | 135.31 | 1889.76 | 1357.68 | 3247.44
.11 | SINAPI 91997 | jun/24 | Tomada 2P+T simples 20 A energia gerador (módulo cor vermelha) + c/espelho e acessórios | un. | 26 | 22.75 | 15.17 | 37.92 | 28.44 | 18.96 | 47.4 | 739.44 | 492.96 | 1232.4 | 0.01 | 1232.4 | 1.81 | 1.2 | 3.01 | 30.25 | 20.16 | 50.41 | 786.5 | 524.16 | 1310.66
.12 | SINAPI 92005 | jun/24 | Tomada 2P+T dupla 20 A energia gerador (módulo cor vermelha) c/espelho e acessórios | un. | 4 | 37.02 | 24.68 | 61.7 | 46.28 | 30.85 | 77.13 | 185.1 | 123.4 | 308.5 | 0 | 308.52 | 2.94 | 1.96 | 4.9 | 49.22 | 32.81 | 82.03 | 196.88 | 131.24 | 328.12
.13 | SINAPI 92004 | jun/24 | Tomada 2P+T dupla 10 A energia gerador (módulo cor vermelha) c/espelho e acessórios | un. | 24 | 33.95 | 22.63 | 56.58 | 42.44 | 28.29 | 70.73 | 1018.44 | 678.96 | 1697.4 | 0.01 | 1697.52 | 2.7 | 1.8 | 4.5 | 45.14 | 30.09 | 75.23 | 1083.36 | 722.16 | 1805.52
.14 | SINAPI 91936 | jun/24 | Caixa de passagem octogonal PVC 4"x"4" (100x100mm) | un. | 210 | 7.59 | 10.48 | 18.07 | 9.49 | 13.1 | 22.59 | 1992.38 | 2751 | 4743.38 | 0.04 | 4743.9 | 0.6 | 0.83 | 1.43 | 10.09 | 13.93 | 24.02 | 2118.9 | 2925.3 | 5044.2
.15 | SINAPI 91940 | jun/24 | Caixa de passagem rengular PVC 4"x"2" (100x50mm) | un. | 263 | 2.94 | 14.36 | 17.3 | 3.68 | 17.95 | 21.63 | 966.53 | 4720.85 | 5687.38 | 0.04 | 5688.69 | 0.23 | 1.14 | 1.37 | 3.91 | 19.09 | 23 | 1028.33 | 5020.67 | 6049
.16 | SINAPI 92868 | jun/24 | Caixa de passagem rengular metálica 4"x"2" (100x50mm) | un. | 44 | 1.46 | 14.36 | 15.82 | 1.83 | 17.95 | 19.78 | 80.3 | 789.8 | 870.1 | 0.01 | 870.32 | 0.11 | 1.14 | 1.25 | 1.94 | 19.09 | 21.03 | 85.36 | 839.96 | 925.32
4.5.1.4 |  |  | FIAÇÃO E ALIMENTADORES | [8 empty] | 113097 | 27442.5 | 140539.5 | 1.07 | 0
.1 | SINAPI 91926 | jun/24 | Cabo de cobre, flexível PVC, 750V - 2,5 mm² | m | 9120 | 2.64 | 1.36 | 3.79 | 3.3 | 1.7 | 5 | 30096 | 15504 | 45600 | 0.35 | 45600 | 0.21 | 0.1 | 0.31 | 3.51 | 1.8 | 5.31 | 32011.2 | 16416 | 48427.2
.2 | SINAPI 98926 | jun/24 | Cabo UTP 4P- CAT. 6 - cor azul (rede DADOS) | m | 7580 | 8.76 | 1.26 | 10.02 | 10.95 | 1.58 | 12.53 | 83001 | 11938.5 | 94939.5 | 0.72 | 94977.4 | 0.69 | 0.1 | 0.79 | 11.64 | 1.68 | 13.32 | 88231.2 | 12734.4 | 100965.6
|  |  | LÓGICA E TELEFONIA | [12 empty] | 0
4.5.1.5 |  |  | TUBULAÇÕES, ELETROCALHAS E CAIXAS | [8 empty] | 18403.58 | 18913.76 | 37317.34 | 0.28 | 0
.1 | CPUE 237 | jun/24 | Eletrocalha metálica lisa com virola tampa e acessórios 100mmx100mm barra de 3m | br | 37 | 142.89 | 83.78 | 226.67 | 178.61 | 104.73 | 283.34 | 6608.66 | 3874.83 | 10483.49 | 0.08 | 10483.58 | 11.37 | 6.67 | 18.04 | 189.98 | 111.4 | 301.38 | 7029.26 | 4121.8 | 11151.06
.2 | CPUE 240 | jun/24 | Curva horizontal de 90º p/ eletrocalha metálica 100mmx100mm | un. | 4 | 35 | 24.59 | 59.59 | 43.75 | 30.73 | 74.48 | 175 | 122.93 | 297.93 | 0 | 297.92 | 2.78 | 1.95 | 4.73 | 46.53 | 32.68 | 79.21 | 186.12 | 130.72 | 316.84
.3 | CPUE 241 | jun/24 | Curva vertical de 90º p/ eletrocalha metálica 100mmx100mm | un. | 5 | 35 | 24.59 | 59.59 | 43.75 | 30.73 | 74.48 | 218.75 | 153.66 | 372.41 | 0 | 372.4 | 2.78 | 1.95 | 4.73 | 46.53 | 32.68 | 79.21 | 232.65 | 163.4 | 396.05
.4 | CPUE 244 | jun/24 | Emenda eletrocalha metálica perfurada e acessórios 100mmx100mm | un. | 74 | 7.6 | 6.62 | 14.22 | 9.5 | 8.27 | 17.77 | 703 | 612.28 | 1315.28 | 0.01 | 1314.98 | 0.6 | 0.52 | 1.12 | 10.1 | 8.79 | 18.89 | 747.4 | 650.46 | 1397.86
.5 | CPUE 248 | jun/24 | Gancho vertical para Eletrocalha 100mm | un. | 111 | 8.57 | 1.09 | 9.66 | 10.71 | 1.36 | 12.07 | 1189.09 | 150.88 | 1339.97 | 0.01 | 1339.77 | 0.68 | 0.08 | 0.76 | 11.39 | 1.44 | 12.83 | 1264.29 | 159.84 | 1424.13
.6 | CPUE 249 | jun/24 | Vergalhão Roscado 3/8" e acessórios para fixação 3m | br | 45 | 38.82 | 42.55 | 81.37 | 48.53 | 53.19 | 101.72 | 2183.63 | 2393.55 | 4577.18 | 0.03 | 4577.4 | 3.09 | 3.38 | 6.47 | 51.62 | 56.57 | 108.19 | 2322.9 | 2545.65 | 4868.55
.7 | SINAPI 91864 | jun/24 | Eletroduto PVC Rígido 1" | M | 225 | 11.17 | 6.56 | 17.73 | 13.96 | 8.2 | 22.16 | 3141.56 | 1845 | 4986.56 | 0.04 | 4986 | 0.88 | 0.52 | 1.4 | 14.84 | 8.72 | 23.56 | 3339 | 1962 | 5301
.8 | SINAPI 91836 | jun/24 | Eletroduto PVC flexível 1" | m | 270 | 6.96 | 15.81 | 22.77 | 8.7 | 19.76 | 28.46 | 2349 | 5335.88 | 7684.88 | 0.06 | 7684.2 | 0.55 | 1.25 | 1.8 | 9.25 | 21.01 | 30.26 | 2497.5 | 5672.7 | 8170.2
.9 | SINAPI 91905 | jun/24 | Curva 90º de PVC Rígido 1" | un. | 20 | 5.16 | 9.26 | 14.42 | 6.45 | 11.58 | 18.03 | 129 | 231.5 | 360.5 | 0 | 360.6 | 0.41 | 0.73 | 1.14 | 6.86 | 12.31 | 19.17 | 137.2 | 246.2 | 383.4
.10 | CPUE 332 | jun/24 | Curva 45º de PVC Rígido 1" | un. | 40 | 2.22 | 6.77 | 8.99 | 2.78 | 8.46 | 11.24 | 111 | 338.5 | 449.5 | 0 | 449.6 | 0.17 | 0.53 | 0.7 | 2.95 | 8.99 | 11.94 | 118 | 359.6 | 477.6
.11 | SINAPI 91880 | jun/24 | Luva de PVC Rígido 1" | un. | 150 | 2.06 | 6.18 | 8.24 | 2.58 | 7.73 | 10.3 | 386.25 | 1158.75 | 1545 | 0.01 | 1545 | 0.16 | 0.49 | 0.65 | 2.74 | 8.22 | 10.96 | 411 | 1233 | 1644
.12 | CPUE 254 | jun/24 | Adaptador de eletroduto PVC para eletroduto flexível Ø1" | un. | 48 | 7.82 | 5.67 | 13.49 | 9.78 | 7.09 | 16.87 | 469.2 | 340.42 | 809.62 | 0.01 | 809.76 | 0.62 | 0.45 | 1.07 | 10.4 | 7.54 | 17.94 | 499.2 | 361.92 | 861.12
.13 | CPUE 260 | jun/24 | Abraçadeira tipo ômega (Ø1") | un. | 225 | 1.56 | 4.73 | 6.29 | 1.95 | 5.91 | 7.86 | 438.75 | 1329.75 | 1768.5 | 0.01 | 1768.5 | 0.12 | 0.37 | 0.49 | 2.07 | 6.28 | 8.35 | 465.75 | 1413 | 1878.75
.14 | CPUE 262 | jun/24 | Derivação lateral para eletroduto (Ø1") com box reto | un. | 55 | 2.25 | 9.46 | 11.71 | 2.81 | 11.82 | 14.63 | 154.69 | 650.1 | 804.79 | 0.01 | 804.65 | 0.17 | 0.75 | 0.92 | 2.98 | 12.57 | 15.55 | 163.9 | 691.35 | 855.25
.15 | SINAPI 91943 | jun/24 | Caixa passagem PVC 4x4 | un. | 20 | 5.84 | 15.03 | 20.87 | 7.3 | 18.79 | 26.09 | 146 | 375.75 | 521.75 | 0 | 521.8 | 0.46 | 1.19 | 1.65 | 7.76 | 19.98 | 27.74 | 155.2 | 399.6 | 554.8
4.5.1.6 |  |  | DISPOSITIVOS | [8 empty] | 15671.08 | 8644.56 | 24315.63 | 0.19 | 0
.1 | CPUE 275 | jun/24 | Módulos RJ45 CAT 6 | un. | 263 | 34.81 | 9.46 | 44.27 | 43.51 | 11.82 | 55.33 | 11443.79 | 3108.66 | 14552.45 | 0.11 | 14551.79 | 2.77 | 0.75 | 3.52 | 46.28 | 12.57 | 58.85 | 12171.64 | 3305.91 | 15477.55
.2 | CPUE 336 | jun/24 | Caixa de piso em alumínio c/tampa metálica 4x4"(100x100mm) + Espelho duplo para RJ 45 e acessórios | un. | 42 | 66.55 | 30.54 | 97.09 | 83.19 | 38.18 | 121.37 | 3493.88 | 1603.5 | 5097.38 | 0.04 | 5097.54 | 5.29 | 2.43 | 7.72 | 88.48 | 40.61 | 129.09 | 3716.16 | 1705.62 | 5421.78
.3 | CPUE 334 | jun/24 | Caixa de PVC 4x2"(100x50mm) + Espelho simples para RJ 45 e acessórios | un. | 27 | 5.63 | 30.54 | 36.17 | 7.04 | 38.18 | 45.22 | 190.01 | 1030.82 | 1220.83 | 0.01 | 1220.94 | 0.44 | 2.43 | 2.87 | 7.48 | 40.61 | 48.09 | 201.96 | 1096.47 | 1298.43
.4 | CPUE 335 | jun/24 | Caixa de PVC 4x2"(100x50mm) + Espelho duplo para RJ 45 e acessórios | un. | 76 | 5.72 | 30.54 | 36.26 | 7.15 | 38.18 | 45.33 | 543.4 | 2901.57 | 3444.97 | 0.03 | 3445.08 | 0.45 | 2.43 | 2.88 | 7.6 | 40.61 | 48.21 | 577.6 | 3086.36 | 3663.96
4.5.2 |  |  | INSTALAÇÕES DE CLIMATIZAÇÃO | [8 empty] | 95083.72 | 5543.31 | 100627.03 | 0.77 | 0
4.5.2.1 |  |  | EVAPORADORAS VFR | [8 empty] | 95083.72 | 5543.31 | 100627.03 | 0.77 | 0
.1 | CPUE 457 | set/24 | Unidade evaporadora Cassete - 3HP | un. | 8 | 5186.48 | 225.24 | 5411.73 | 5808.86 | 281.56 | 6090.42 | 46470.9 | 2252.45 | 48723.35 | 0.37 | 48723.36 | 370.02 | 17.93 | 387.95 | 6178.88 | 299.49 | 6478.37 | 49431.04 | 2395.92 | 51826.96
.2 | CPUE 458 | set/24 | Unidade evaporadora Cassete - 2,5HP | un. | 3 | 3956.48 | 225.24 | 4181.73 | 4431.26 | 281.56 | 4712.82 | 13293.79 | 844.67 | 14138.46 | 0.11 | 14138.46 | 282.27 | 17.93 | 300.2 | 4713.53 | 299.49 | 5013.02 | 14140.59 | 898.47 | 15039.06
.3 | CPUE 462 | set/24 | Unidade evaporadora Cassete - 1,25HP | un. | 8 | 3187.48 | 195.7 | 3383.18 | 3569.98 | 244.62 | 3814.6 | 28559.86 | 1956.96 | 30516.82 | 0.23 | 30516.8 | 227.4 | 15.58 | 242.98 | 3797.38 | 260.2 | 4057.58 | 30379.04 | 2081.6 | 32460.64
.4 | CPUE 460 | set/24 | Unidade evaporadora Cassete - 1HP | un. | 2 | 3017.48 | 195.7 | 3213.18 | 3379.58 | 244.62 | 3624.2 | 6759.17 | 489.24 | 7248.41 | 0.06 | 7248.4 | 215.27 | 15.58 | 230.85 | 3594.85 | 260.2 | 3855.05 | 7189.7 | 520.4 | 7710.1
4.6 |  |  | ACESSIBILIDADE | [8 empty] | 1420.35 | 95.63 | 1515.98 | 0.01 | 0
.1 | CPUE 338 | jun/24 | Placas indicativas de portas | un. | 17 | 66.84 | 4.5 | 71.34 | 83.55 | 5.63 | 89.18 | 1420.35 | 95.63 | 1515.98 | 0.01 | 1516.06 | 5.32 | 0.35 | 5.67 | 88.87 | 5.98 | 94.85 | 1510.79 | 101.66 | 1612.45
4.7 |  |  | COMPLEMENTAÇÃO DA OBRA | [8 empty] | 0 | 1870.15 | 1870.15 | 0.01 | 0
.1 | SINAPI 99811 | jun/24 | Limpeza final da obra | m² | 452 | 0 | 3.31 | 3.31 | 0 | 4.14 | 4.14 | 0 | 1870.15 | 1870.15 | 0.01 | 1871.28 | 0 | 0.26 | 0.26 | 0 | 4.4 | 4.4 | 0 | 1988.8 | 1988.8
5 |  |  | 5ª ETAPA - SALAS DO NÍVEL ALTO E BAIXO DO 16º AO 19º PAVTO. | [8 empty] | 394536.6 | 324316.19 | 718852.79 | 5.49 | 0
5.1 |  |  | ADMINISTRAÇÃO DA OBRA | [8 empty] | 0 | 168003.03 | 168003.03 | 1.28 | 0
.1 | SINAPI 93565 | jun/24 | Engenheiro civil residente | mês | 3 | 0 | 18155.78 | 18155.78 | 0 | 22694.73 | 22694.73 | 0 | 68084.18 | 68084.18 | 0.52 | 68084.19 | 0 | 1445.65 | 1445.65 | 0 | 24140.38 | 24140.38 | 0 | 72421.14 | 72421.14
.2 | SINAPI 93565 | jun/24 | Engenheiro eletricista | mês | 1 | 0 | 18155.78 | 18155.78 | 0 | 22694.73 | 22694.73 | 0 | 22694.73 | 22694.73 | 0.17 | 22694.73 | 0 | 1445.65 | 1445.65 | 0 | 24140.38 | 24140.38 | 0 | 24140.38 | 24140.38
.3 | SINAPI 94295 | jun/24 | Mestre de obras | mês | 3 | 0 | 14385.15 | 14385.15 | 0 | 17981.44 | 17981.44 | 0 | 53944.31 | 53944.31 | 0.41 | 53944.32 | 0 | 1145.41 | 1145.41 | 0 | 19126.85 | 19126.85 | 0 | 57380.55 | 57380.55
.4 | SINAPI 100321 | jun/24 | Técnico de segurança | mês | 3 | 0 | 6207.95 | 6207.95 | 0 | 7759.94 | 7759.94 | 0 | 23279.81 | 23279.81 | 0.18 | 23279.82 | 0 | 494.3 | 494.3 | 0 | 8254.24 | 8254.24 | 0 | 24762.72 | 24762.72
5.2 |  |  | PAREDES E PAINÉIS | [8 empty] | 55281.93 | 14856.72 | 70138.64 | 0.83 | 0
5.2.1 |  |  | DIVISÓRIAS | [8 empty] | 33039.34 | 5872.78 | 38912.12 | 0.59 | 0
.1 | CPUE 201 | jun/24 | Divisórias de gesso acartonado convencional | m² | 225 | 117.47 | 20.88 | 138.35 | 146.84 | 26.1 | 172.94 | 33039.34 | 5872.78 | 38912.12 | 0.3 | 38911.5 | 9.35 | 1.66 | 11.01 | 156.19 | 27.76 | 183.95 | 35142.75 | 6246 | 41388.75
5.2.2 |  |  | ESQUADRIAS DE MADEIRA - PORTA PRONTA | [8 empty] | 22242.59 | 8983.93 | 31226.52 | 0.24 | 0
.1 | CPUE 121 | jun/24 | VS02 - 2,00x1,00 Visor com vidro laminado 6mm | un | 4 | 861 | 259.28 | 1120.28 | 1076.25 | 324.1 | 1400.35 | 4305.01 | 1296.4 | 5601.41 | 0.04 | 5601.4 | 68.55 | 20.64 | 89.19 | 1144.8 | 344.74 | 1489.54 | 4579.2 | 1378.96 | 5958.16
.2 | SINAPI 90844 | jun/24 | EM04 - 0,90x2,10m Porta de madeira de abrir | un | 1 | 1034.89 | 443.52 | 1478.41 | 1293.61 | 554.4 | 1848.01 | 1293.61 | 554.4 | 1848.01 | 0.01 | 1848.01 | 82.4 | 35.31 | 117.71 | 1376.01 | 589.71 | 1965.72 | 1376.01 | 589.71 | 1965.72
.3 | SINAPI 90843 | jun/24 | EM03 - 0,80x2,10m Porta de madeira de abrir | un | 12 | 956.82 | 410.07 | 1366.89 | 1196.03 | 512.58 | 1708.61 | 14352.35 | 6151.01 | 20503.35 | 0.16 | 20503.32 | 76.18 | 32.65 | 108.83 | 1272.21 | 545.23 | 1817.44 | 15266.52 | 6542.76 | 21809.28
.4 | SINAPI 90842 | jun/24 | EM02 - 0,70x2,10m Porta de madeira de abrir | un | 2 | 916.65 | 392.85 | 1309.5 | 1145.81 | 491.06 | 1636.88 | 2291.63 | 982.13 | 3273.75 | 0.02 | 3273.76 | 72.98 | 31.28 | 104.26 | 1218.79 | 522.34 | 1741.13 | 2437.58 | 1044.68 | 3482.26
5.3 |  |  | REVESTIMENTOS/FORROS/PINTURAS | [8 empty] | 36268.13 | 40554.6 | 76822.74 | 0.59 | 0
5.3.1 |  |  | PINTURAS INTERNAS | [8 empty] | 12639.74 | 22456.2 | 35095.94 | 0.27 | 0
.1 | CPUE 205 | jun/24 | Regularização de superfícies de paredes existentes | m2 | 250 | 0.81 | 5.02 | 5.83 | 1.01 | 6.28 | 7.29 | 252.81 | 1568.75 | 1821.56 | 0.01 | 1822.5 | 0.06 | 0.4 | 0.46 | 1.07 | 6.68 | 7.75 | 267.5 | 1670 | 1937.5
.2 | SINAPI 88411 | jun/24 | Fundo preparador paredes e tetos, 1 demão | m2 | 869 | 2.5 | 1.47 | 3.97 | 3.13 | 1.84 | 4.96 | 2715.63 | 1596.79 | 4312.41 | 0.03 | 4310.24 | 0.19 | 0.11 | 0.3 | 3.32 | 1.95 | 5.27 | 2885.08 | 1694.55 | 4579.63
.3 | SINAPI 88497 | jun/24 | Massa corrida PVA interna, 2 demão | m2 | 361 | 5.45 | 11.65 | 17.1 | 6.81 | 14.56 | 21.38 | 2459.31 | 5257.06 | 7716.38 | 0.06 | 7718.18 | 0.43 | 0.92 | 1.35 | 7.24 | 15.48 | 22.72 | 2613.64 | 5588.28 | 8201.92
.4 | SINAPI 95625 | jun/24 | Pintura acrílica interna, 2 demãos | m2 | 611 | 8.44 | 16.58 | 25.02 | 10.55 | 20.73 | 31.28 | 6446.05 | 12662.98 | 19109.03 | 0.15 | 19112.08 | 0.67 | 1.32 | 1.99 | 11.22 | 22.05 | 33.27 | 6855.42 | 13472.55 | 20327.97
.5 | SINAPI 102228 | jun/24 | Pintura esquadrias de madeira, 3 demãos | m2 | 75 | 8.17 | 14.62 | 22.79 | 10.21 | 18.28 | 28.49 | 765.94 | 1370.63 | 2136.56 | 0.02 | 2136.75 | 0.65 | 1.16 | 1.81 | 10.86 | 19.44 | 30.3 | 814.5 | 1458 | 2272.5
5.3.2 |  |  | FORROS | [8 empty] | 23628.4 | 18098.4 | 41726.8 | 0.32 | 0
.1 | SINAPI 99054 | jun/24 | Tabeira de gesso acartonado | m | 223 | 16.81 | 38.83 | 55.64 | 21.01 | 48.54 | 69.55 | 4685.79 | 10823.86 | 15509.65 | 0.12 | 15509.65 | 1.33 | 3.09 | 4.42 | 22.34 | 51.63 | 73.97 | 4981.82 | 11513.49 | 16495.31
.2 | CPUE 214 | jun/24 | Forro em placas de fibra mineral 125x62,5cm Armstrong Georgian, lay-in | m² | 185 | 72.65 | 27.48 | 100.13 | 90.81 | 34.35 | 125.17 | 16800.21 | 6355.62 | 23155.83 | 0.18 | 23156.45 | 5.78 | 2.18 | 7.96 | 96.59 | 36.53 | 133.12 | 17869.15 | 6758.05 | 24627.2
.3 | SINAPI 96114 | jun/24 | Forro placas de gesso acartonado 12,5mm convencional | m² | 20 | 59.02 | 23.12 | 82.14 | 73.78 | 28.9 | 102.68 | 1475.5 | 578 | 2053.5 | 0.02 | 2053.6 | 4.69 | 1.84 | 6.53 | 78.47 | 30.74 | 109.21 | 1569.4 | 614.8 | 2184.2
.4 | SINAPI 96123 | jun/24 | Negativo de gesso | m | 26 | 20.52 | 10.49 | 31.01 | 25.65 | 13.11 | 38.76 | 666.9 | 340.93 | 1007.83 | 0.01 | 1007.76 | 1.63 | 0.83 | 2.46 | 27.28 | 13.94 | 41.22 | 709.28 | 362.44 | 1071.72
5.4 |  |  | PAVIMENTAÇÕES | [8 empty] | 77293.15 | 22958.16 | 100251.31 | 0.77 | 0
5.4.1 |  |  | PISOS VINIÍLICOS/CERÂMICOS | [8 empty] | 50636.18 | 17298.73 | 67934.9 | 0.52 | 0
.1. | CPUE 215 | ago/24 | Piso régua amadeirada Tarket Ambienta séries canela | m² | 240 | 165.74 | 55.25 | 220.98 | 207.17 | 69.06 | 276.23 | 49721.18 | 16573.73 | 66294.9 | 0.51 | 66295.2 | 13.19 | 4.39 | 17.58 | 220.36 | 73.45 | 293.81 | 52886.4 | 17628 | 70514.4
.2 | SINAPI 104600 | jun/24 | Piso de cerâmica | m² | 20 | 36.6 | 29 | 65.6 | 45.75 | 36.25 | 82 | 915 | 725 | 1640 | 0.01 | 1640 | 2.91 | 2.3 | 5.21 | 48.66 | 38.55 | 87.21 | 973.2 | 771 | 1744.2
5.4.2 |  |  | PISOS CIMENTADOS | [8 empty] | 13588.25 | 4634.5 | 18222.75 | 0.14 | 0
.1 | SINAPI 101749 | jun/24 | Regularização de contrapiso com argamassa ci+ar 1:3 para pisos colados | m2 | 260 | 41.81 | 14.26 | 56.07 | 52.26 | 17.83 | 70.09 | 13588.25 | 4634.5 | 18222.75 | 0.14 | 18223.4 | 3.32 | 1.13 | 4.45 | 55.58 | 18.96 | 74.54 | 14450.8 | 4929.6 | 19380.4
5.4.3 |  |  | RODAPÉS | [8 empty] | 13068.73 | 1024.94 | 14093.66 | 0.11 | 0
.1 | SINAPI 98688 | jun/24 | Rodapés em poliestireno com altura de 5cm, espessura de 15mm - Santa Luzia | m | 212 | 47.78 | 3.52 | 51.3 | 59.73 | 4.4 | 64.13 | 12661.7 | 932.8 | 13594.5 | 0.1 | 13595.56 | 3.8 | 0.28 | 4.08 | 63.53 | 4.68 | 68.21 | 13468.36 | 992.16 | 14460.52
.2 | SINAPI 88650 | jun/24 | Rodapé de cerâmica | m | 27 | 12.06 | 2.73 | 14.79 | 15.08 | 3.41 | 18.49 | 407.03 | 92.14 | 499.16 | 0 | 499.23 | 0.96 | 0.21 | 1.17 | 16.04 | 3.62 | 19.66 | 433.08 | 97.74 | 530.82
5.5 |  |  | INSTALAÇÕES E APARELHOS | [8 empty] | 224440.14 | 76783.56 | 301223.7 | 2.01 | 0
5.5.1 |  |  | INSTALAÇÕES ELÉTRICAS/LÓGICA | [8 empty] | 164460.1 | 72269.35 | 236729.46 | 1.52 | 0
5.5.1.1 |  |  | QUADROS ELÉTRICOS E DISJUNTORES | [8 empty] | 13003.05 | 1937.65 | 14940.7 |  | 0
.1 | SINAPI 93654 | jun/24 | Disjuntor monopolar DIN 1x16A / 3kA, Curva C | un. | 8 | 9.23 | 2.24 | 11.47 | 11.54 | 2.8 | 14.34 | 92.3 | 22.4 | 114.7 | 0 | 114.72 | 0.73 | 0.17 | 0.9 | 12.27 | 2.97 | 15.24 | 98.16 | 23.76 | 121.92
.2 | SINAPI 93655 | jun/24 | Disjuntor monopolar DIN 1x20A / 3kA, Curva C | un. | 10 | 9.58 | 3.12 | 12.7 | 11.98 | 3.9 | 15.88 | 119.75 | 39 | 158.75 | 0 | 158.8 | 0.76 | 0.24 | 1 | 12.74 | 4.14 | 16.88 | 127.4 | 41.4 | 168.8
.3 | SINAPI 93661 | jun/24 | Disjuntor bipolar DIN 2x16A / 3kA, Curva C | un. | 9 | 48.66 | 4.49 | 53.15 | 60.83 | 5.61 | 66.44 | 547.43 | 50.51 | 597.94 | 0 | 597.96 | 3.87 | 0.35 | 4.22 | 64.7 | 5.96 | 70.66 | 582.3 | 53.64 | 635.94
.4 | SINAPI 93662 | jun/24 | Disjuntor bipolar DIN 2x20A / 3kA, Curva C | un. | 3 | 49.36 | 6.25 | 55.61 | 61.7 | 7.81 | 69.51 | 185.1 | 23.44 | 208.54 | 0 | 208.53 | 3.93 | 0.49 | 4.42 | 65.63 | 8.3 | 73.93 | 196.89 | 24.9 | 221.79
.5 | SINAPI 93665 | jun/24 | Disjuntor bipolar DIN 2x40A / 3kA, Curva C | un. | 2 | 49.51 | 12.78 | 62.29 | 61.89 | 15.98 | 77.86 | 123.78 | 31.95 | 155.73 | 0 | 155.72 | 3.94 | 1.01 | 4.95 | 65.83 | 16.99 | 82.82 | 131.66 | 33.98 | 165.64
.6 | SINAPI 93672 | jun/24 | Disjuntor tripolar DIN 3x40A / 10kA, Curva C | un. | 3 | 62.59 | 19.17 | 81.76 | 78.24 | 23.96 | 102.2 | 234.71 | 71.89 | 306.6 | 0 | 306.6 | 4.98 | 1.52 | 6.5 | 83.22 | 25.48 | 108.7 | 249.66 | 76.44 | 326.1
.7 | SINAPI 93673 | jun/24 | Disjuntor tripolar DIN 3x50A / 10kA, Curva C | un. | 1 | 63.67 | 26.83 | 90.5 | 79.59 | 33.54 | 113.13 | 79.59 | 33.54 | 113.13 | 0 | 113.13 | 5.06 | 2.13 | 7.19 | 84.65 | 35.67 | 120.32 | 84.65 | 35.67 | 120.32
.8 | CPUE 230 | ago/24 | Dispositivo DR bipolar 127/220V, IN 25A, corrente nominal residual 30mA | un. | 9 | 179.9 | 28.37 | 208.27 | 224.88 | 35.46 | 260.34 | 2023.88 | 319.14 | 2343.02 | 0.02 | 2343.06 | 14.32 | 2.25 | 16.57 | 239.2 | 37.71 | 276.91 | 2152.8 | 339.39 | 2492.19
.9 | CPUE 414 | ago/24 | Dispositivo DR tetrapolar 127/220V, IN 63A, corrente nominal residual 30mA | un. | 1 | 167.62 | 13.01 | 180.63 | 209.53 | 16.27 | 225.79 | 209.53 | 16.27 | 225.79 | 0 | 225.79 | 13.34 | 1.03 | 14.37 | 222.87 | 17.3 | 240.17 | 222.87 | 17.3 | 240.17
.10 | CPUE 231 | jun/24 | DPS 20kA - Classe II | un. | 16 | 41.9 | 23.92 | 65.82 | 52.38 | 29.9 | 82.28 | 838 | 478.47 | 1316.47 | 0.01 | 1316.48 | 3.33 | 1.9 | 5.23 | 55.71 | 31.8 | 87.51 | 891.36 | 508.8 | 1400.16
.11 | CPUE 232 | jun/24 | Quadro de distrubuição de sobrepor de 600x400x200, com terminais | un. | 4 | 1007.8 | 141.84 | 1149.64 | 1259.75 | 177.3 | 1437.05 | 5039 | 709.2 | 5748.2 | 0.04 | 5748.2 | 80.24 | 11.29 | 91.53 | 1339.99 | 188.59 | 1528.58 | 5359.96 | 754.36 | 6114.32
.12 | CPUE 400 | set/24 | Kit Barramento 128A (19,0x1,59mm) para o CD | un. | 4 | 702 | 28.37 | 730.37 | 877.5 | 35.46 | 912.96 | 3510 | 141.84 | 3651.84 | 0.03 | 3651.84 | 55.89 | 2.25 | 58.14 | 933.39 | 37.71 | 971.1 | 3733.56 | 150.84 | 3884.4
5.5.1.2 |  |  | TUBULAÇÕES, ELETROCALHAS E CAIXAS | [8 empty] | 11960.24 | 12958.94 | 24919.18 | 0.19 | 0
.1 | CPUE 252 | ago/24 | Eletrocalha metálica lisa com virola tampa e acessórios 100mmx100mm barra de 3m com septo divisor | br | 18 | 159.13 | 83.78 | 242.91 | 198.91 | 104.73 | 303.63 | 3580.34 | 1885.05 | 5465.39 | 0.04 | 5465.34 | 12.67 | 6.67 | 19.34 | 211.58 | 111.4 | 322.98 | 3808.44 | 2005.2 | 5813.64
.2 | CPUE 240 | jun/24 | Curva horizontal 90º p/eletrocalha metálica 100mmx100mm | un. | 2 | 35 | 24.59 | 59.59 | 43.75 | 30.73 | 74.48 | 87.5 | 61.46 | 148.96 | 0 | 148.96 | 2.78 | 1.95 | 4.73 | 46.53 | 32.68 | 79.21 | 93.06 | 65.36 | 158.42
.3 | CPUE 245 | jun/24 | Te horizontal p/ eletrocalha metálica 100mmx100mm | un. | 1 | 63.7 | 25.06 | 88.76 | 79.63 | 31.32 | 110.95 | 79.63 | 31.32 | 110.95 | 0 | 110.95 | 5.07 | 1.99 | 7.06 | 84.7 | 33.31 | 118.01 | 84.7 | 33.31 | 118.01
.4 | CPUE 244 | jun/24 | Emenda eletrocalha metálica lisa e acessórios 100mmx100mm | un. | 36 | 7.6 | 6.62 | 14.22 | 9.5 | 8.27 | 17.77 | 342 | 297.86 | 639.86 | 0 | 639.72 | 0.6 | 0.52 | 1.12 | 10.1 | 8.79 | 18.89 | 363.6 | 316.44 | 680.04
.5 | CPUE 248 | jun/24 | Gancho vertical para Eletrocalha 100mm | un. | 54 | 8.57 | 1.09 | 9.66 | 10.71 | 1.36 | 12.07 | 578.48 | 73.4 | 651.88 | 0 | 651.78 | 0.68 | 0.08 | 0.76 | 11.39 | 1.44 | 12.83 | 615.06 | 77.76 | 692.82
.6 | CPUE 249 | jun/24 | Vergalhão Roscado 3/8" e acessórios para fixação 3m | br | 15 | 38.82 | 42.55 | 81.37 | 48.53 | 53.19 | 101.72 | 727.88 | 797.85 | 1525.73 | 0.01 | 1525.8 | 3.09 | 3.38 | 6.47 | 51.62 | 56.57 | 108.19 | 774.3 | 848.55 | 1622.85
.7 | CPUE 253 | jun/24 | Adaptador de eletroduto PVC Rígido para flexível 3/4" | un. | 68 | 5 | 4.73 | 9.73 | 6.25 | 5.91 | 12.16 | 425 | 401.88 | 826.88 | 0.01 | 826.88 | 0.39 | 0.37 | 0.76 | 6.64 | 6.28 | 12.92 | 451.52 | 427.04 | 878.56
.8 | CPUE 254 | jun/24 | Adaptador de eletroduto PVC Rígido para flexível 1" | un. | 12 | 7.82 | 5.67 | 13.49 | 9.78 | 7.09 | 16.87 | 117.3 | 85.1 | 202.4 | 0 | 202.44 | 0.62 | 0.45 | 1.07 | 10.4 | 7.54 | 17.94 | 124.8 | 90.48 | 215.28
.9 | SINAPI 91863 | jun/24 | Eletroduto PVC Rígido 3/4", barra de 3m | M | 234 | 7.14 | 5.62 | 12.76 | 8.93 | 7.03 | 15.95 | 2088.45 | 1643.85 | 3732.3 | 0.03 | 3732.3 | 0.56 | 0.44 | 1 | 9.49 | 7.47 | 16.96 | 2220.66 | 1747.98 | 3968.64
.10 | SINAPI 91864 | jun/24 | Eletroduto PVC Rígido 1" | m | 54 | 11.17 | 6.56 | 17.73 | 13.96 | 8.2 | 22.16 | 753.98 | 442.8 | 1196.78 | 0.01 | 1196.64 | 0.88 | 0.52 | 1.4 | 14.84 | 8.72 | 23.56 | 801.36 | 470.88 | 1272.24
.11 | SINAPI 91855 | jun/24 | Eletroduto flexível 3/4" | m | 250 | 5.73 | 6.32 | 12.05 | 7.16 | 7.9 | 15.06 | 1790.63 | 1975 | 3765.63 | 0.03 | 3765 | 0.45 | 0.5 | 0.95 | 7.61 | 8.4 | 16.01 | 1902.5 | 2100 | 4002.5
.12 | SINAPI 91836 | jun/24 | Eletroduto flexível 1" | m | 18 | 6.96 | 15.81 | 22.77 | 8.7 | 19.76 | 28.46 | 156.6 | 355.73 | 512.33 | 0 | 512.28 | 0.55 | 1.25 | 1.8 | 9.25 | 21.01 | 30.26 | 166.5 | 378.18 | 544.68
.13 | SINAPI 95736 | jun/24 | Luva de PVC Rígido 3/4" | un. | 156 | 1.48 | 9.3 | 10.78 | 1.85 | 11.63 | 13.48 | 288.6 | 1813.5 | 2102.1 | 0.02 | 2102.88 | 0.11 | 0.74 | 0.85 | 1.96 | 12.37 | 14.33 | 305.76 | 1929.72 | 2235.48
.14 | SINAPI 91880 | jun/24 | Luva de PVC Rígido 1" | un. | 24 | 2.06 | 6.18 | 8.24 | 2.58 | 7.73 | 10.3 | 61.8 | 185.4 | 247.2 | 0 | 247.2 | 0.16 | 0.49 | 0.65 | 2.74 | 8.22 | 10.96 | 65.76 | 197.28 | 263.04
.15 | CPUE 259 | jun/24 | Abraçadeira tipo ômega (Ø3/4") | un. | 234 | 1.14 | 4.73 | 5.87 | 1.43 | 5.91 | 7.34 | 333.45 | 1382.94 | 1716.39 | 0.01 | 1717.56 | 0.09 | 0.37 | 0.46 | 1.52 | 6.28 | 7.8 | 355.68 | 1469.52 | 1825.2
.16 | CPUE 260 | jun/24 | Abraçadeira tipo ômega (Ø1") | un. | 36 | 1.56 | 4.73 | 6.29 | 1.95 | 5.91 | 7.86 | 70.2 | 212.76 | 282.96 | 0 | 282.96 | 0.12 | 0.37 | 0.49 | 2.07 | 6.28 | 8.35 | 74.52 | 226.08 | 300.6
.17 | CPUE 261 | jun/24 | Derivação lateral para eletroduto (Ø3/4") com box reto | un. | 60 | 2.25 | 7.09 | 9.34 | 2.81 | 8.87 | 11.68 | 168.75 | 531.9 | 700.65 | 0.01 | 700.8 | 0.17 | 0.56 | 0.73 | 2.98 | 9.43 | 12.41 | 178.8 | 565.8 | 744.6
.18 | CPUE 262 | jun/24 | Derivação lateral para eletroduto (Ø1") com box reto | un. | 6 | 2.25 | 9.46 | 11.71 | 2.81 | 11.82 | 14.63 | 16.88 | 70.92 | 87.8 | 0 | 87.78 | 0.17 | 0.75 | 0.92 | 2.98 | 12.57 | 15.55 | 17.88 | 75.42 | 93.3
.19 | SINAPI 95817 | jun/24 | Condulete tipo X - PVC (Ø3/4") | un. | 6 | 17.09 | 21.22 | 38.31 | 21.36 | 26.53 | 47.89 | 128.18 | 159.15 | 287.33 | 0 | 287.34 | 1.36 | 1.68 | 3.04 | 22.72 | 28.21 | 50.93 | 136.32 | 169.26 | 305.58
.20 | SINAPI 91940 | jun/24 | Caixa passagem PVC 4x2 | un. | 15 | 2.94 | 14.36 | 17.3 | 3.68 | 17.95 | 21.63 | 55.13 | 269.25 | 324.38 | 0 | 324.45 | 0.23 | 1.14 | 1.37 | 3.91 | 19.09 | 23 | 58.65 | 286.35 | 345
.21 | SINAPI 91943 | jun/24 | Caixa passagem PVC 4x4 | un. | 15 | 5.84 | 15.03 | 20.87 | 7.3 | 18.79 | 26.09 | 109.5 | 281.81 | 391.31 | 0 | 391.35 | 0.46 | 1.19 | 1.65 | 7.76 | 19.98 | 27.74 | 116.4 | 299.7 | 416.1
5.5.1.3 |  |  | DISPOSITIVOS | [8 empty] | 32427.29 | 11772.62 | 44199.92 | 0.34 | 0
.1 | CPUE 266 | ago/24 | Luminária retangular de embutir no forro | un. | 115 | 146.69 | 47.75 | 194.44 | 183.36 | 59.69 | 243.05 | 21086.69 | 6864.47 | 27951.15 | 0.21 | 27950.75 | 11.68 | 3.8 | 15.48 | 195.04 | 63.49 | 258.53 | 22429.6 | 7301.35 | 29730.95
.2 | SINAPI 97599 | jun/24 | Luminária de Emergência | un. | 3 | 14.94 | 6.22 | 27.27 | 18.68 | 7.78 | 26.45 | 56.03 | 23.33 | 79.35 | 0 | 79.35 | 1.18 | 0.49 | 1.67 | 19.86 | 8.27 | 28.13 | 59.58 | 24.81 | 84.39
.3 | SINAPI 91953 | jun/24 | Interruptor simples c/espelho e acessórios | un. | 9 | 18.14 | 12.09 | 30.23 | 22.67 | 15.12 | 37.79 | 204.05 | 136.04 | 340.09 | 0 | 340.11 | 1.44 | 0.96 | 2.4 | 24.11 | 16.08 | 40.19 | 216.99 | 144.72 | 361.71
.4 | SINAPI 91959 | jun/24 | Interruptor duplo c/espelho e acessórios | un. | 4 | 32.42 | 13.89 | 37.14 | 40.52 | 17.37 | 57.89 | 162.09 | 69.47 | 231.55 | 0 | 231.56 | 2.58 | 1.1 | 3.68 | 43.1 | 18.47 | 61.57 | 172.4 | 73.88 | 246.28
.5 | SINAPI 91967 | jun/24 | Interruptor triplo c/espelho e acessórios | un. | 10 | 43.69 | 18.72 | 62.41 | 54.61 | 23.4 | 78.01 | 546.09 | 234.04 | 780.13 | 0.01 | 780.1 | 3.47 | 1.49 | 4.96 | 58.08 | 24.89 | 82.97 | 580.8 | 248.9 | 829.7
.6 | SINAPI 91996/ SINAPI 95787 | jun/24 | Tomada 2P+T 10A simples, 127V (módulo cor branca) + Caixa condulete FG 4x2" (100x50mm) + Espelho e acessórios | un. | 15 | 45.96 | 19.7 | 65.66 | 57.45 | 24.62 | 82.08 | 861.79 | 369.34 | 1231.13 | 0.01 | 1231.2 | 3.65 | 1.56 | 5.21 | 61.1 | 26.18 | 87.28 | 916.5 | 392.7 | 1309.2
.7 | SINAP 91997/ SINAPI95787 | jun/24 | Tomada 2P+T 20A simples, 127V (módulo cor branca) + Caixa condulete FG 4x2" (100x50mm) + Espelho e acessórios | un. | 83 | 47.75 | 20.47 | 68.22 | 59.69 | 25.58 | 85.28 | 4954.48 | 2123.35 | 7077.83 | 0.05 | 7078.24 | 3.8 | 1.62 | 5.42 | 63.49 | 27.2 | 90.69 | 5269.67 | 2257.6 | 7527.27
.8 | SINAPI 92005/ SINAPI 91940 | jun/24 | Tomada 2P+T 20A dupla, 127V (módulo cor branca) + Caixa PVC 4x2" (100x50mm) + Espelho e acessórios | un. | 10 | 55.3 | 23.7 | 79 | 69.13 | 29.63 | 98.75 | 691.25 | 296.25 | 987.5 | 0.01 | 987.5 | 4.4 | 1.88 | 6.28 | 73.53 | 31.51 | 105.04 | 735.3 | 315.1 | 1050.4
.9 | SINAP 92005/ SINAPI95787 | jun/24 | Tomada 2P+T 20A dupla, 127V (módulo cor branca) + Caixa condulete FG 4x2" (100x50mm) + Espelho e acessórios | un. | 12 | 64.4 | 27.6 | 92 | 80.5 | 34.5 | 115 | 966 | 414 | 1380 | 0.01 | 1380 | 5.12 | 2.19 | 7.31 | 85.62 | 36.69 | 122.31 | 1027.44 | 440.28 | 1467.72
.10 | SINAPI 91996/ SINAPI 91940 | jun/24 | Tomada 2P+T 10A, dupla 220V(módulo cor vermelha) + Caixa PVC 4x2" (100x50mm) + Espelho e acessórios | un. | 16 | 36.86 | 15.8 | 52.66 | 46.08 | 19.75 | 65.83 | 737.24 | 315.96 | 1053.2 | 0.01 | 1053.28 | 2.93 | 1.25 | 4.18 | 49.01 | 21 | 70.01 | 784.16 | 336 | 1120.16
.11 | SINAPI 91997/ SINAPI 91940 | jun/24 | Tomada 2P+T 20A simples, 220V (módulo cor vermelha) + Caixa PVC 4x2" (100x50mm) + Espelho e acessórios | un. | 8 | 38.65 | 16.57 | 55.22 | 48.32 | 20.71 | 69.03 | 386.54 | 165.66 | 552.2 | 0 | 552.24 | 3.07 | 1.31 | 4.38 | 51.39 | 22.02 | 73.41 | 411.12 | 176.16 | 587.28
.12 | SINAP 91997/ SINAPI95787 | jun/24 | Tomada 2P+T 20A simples, 220V (módulo cor vermelha) + Caixa condulete FG 4x2" (100x50mm) + Espelho e acessórios | un. | 12 | 47.75 | 20.47 | 68.22 | 59.69 | 25.58 | 85.28 | 716.31 | 306.99 | 1023.3 | 0.01 | 1023.36 | 3.8 | 1.62 | 5.42 | 63.49 | 27.2 | 90.69 | 761.88 | 326.4 | 1088.28
.13 | SINAPI 92005/ SINAPI 91940 | jun/24 | Tomada 2P+T 20A, dupla 220V (módulo cor vermelha) + Caixa PVC 4x2" (100x50mm) + Espelho e acessórios | un. | 6 | 55.3 | 23.7 | 79 | 69.13 | 29.63 | 98.75 | 414.75 | 177.75 | 592.5 | 0 | 592.5 | 4.4 | 1.88 | 6.28 | 73.53 | 31.51 | 105.04 | 441.18 | 189.06 | 630.24
.14 | SINAP 92005/ SINAPI95787 | jun/24 | Tomada 2P+T 20A, dupla 220V (módulo cor vermelha) + Caixa condulete FG 4x2" (100x50mm) + Espelho e acessórios | un. | 8 | 64.4 | 27.6 | 92 | 80.5 | 34.5 | 115 | 644 | 276 | 920 | 0.01 | 920 | 5.12 | 2.19 | 7.31 | 85.62 | 36.69 | 122.31 | 684.96 | 293.52 | 978.48
5.5.1.4 |  |  | FIAÇÃO E ALIMENTADORES | [8 empty] | 69964.5 | 17344.98 | 87309.48 | 0.67 | 0
.1 | SINAPI 91926 | jun/24 | Cabo de cobre, flexível PVC, 750V - 2,5 mm² | m | 5900 | 2.64 | 1.36 | 3.79 | 3.3 | 1.7 | 5 | 19470 | 10030 | 29500 | 0.23 | 29500 | 0.21 | 0.1 | 0.31 | 3.51 | 1.8 | 5.31 | 20709 | 10620 | 31329
.2 | CPUE 331 | jun/24 | Cabo HDMI | m | 75 | 6 | 1.42 | 7.42 | 7.5 | 1.77 | 9.27 | 562.5 | 132.98 | 695.48 | 0.01 | 695.25 | 0.47 | 0.11 | 0.58 | 7.97 | 1.88 | 9.85 | 597.75 | 141 | 738.75
.3 | SINAPI 98926 | jun/24 | Cabo UTP 4P- CAT. 6 - cor azul (rede DADOS) | m | 4560 | 8.76 | 1.26 | 10.02 | 10.95 | 1.58 | 12.53 | 49932 | 7182 | 57114 | 0.44 | 57136.8 | 0.69 | 0.1 | 0.79 | 11.64 | 1.68 | 13.32 | 53078.4 | 7660.8 | 60739.2
|  |  | LÓGICA E TELEFONIA | [12 empty] | 0
5.5.1.5 |  |  | TUBULAÇÕES, ELETROCALHAS E CAIXAS | [8 empty] | 14229.51 | 14499.82 | 28729.33 | 0.22 | 0
.1 | CPUE 237 | jun/24 | Eletrocalha metálica lisa com virola tampa e acessórios 100mmx100mm barra de 3m | br | 22 | 142.89 | 83.78 | 226.67 | 178.61 | 104.73 | 283.34 | 3929.48 | 2303.95 | 6233.43 | 0.05 | 6233.48 | 11.37 | 6.67 | 18.04 | 189.98 | 111.4 | 301.38 | 4179.56 | 2450.8 | 6630.36
.2 | CPUE 240 | jun/24 | Curva horizontal de 90º p/ eletrocalha metálica 100mmx100mm | un. | 5 | 35 | 24.59 | 59.59 | 43.75 | 30.73 | 74.48 | 218.75 | 153.66 | 372.41 | 0 | 372.4 | 2.78 | 1.95 | 4.73 | 46.53 | 32.68 | 79.21 | 232.65 | 163.4 | 396.05
.3 | CPUE 241 | jun/24 | Curva vertical de 90º p/ eletrocalha metálica 100mmx100mm | un. | 3 | 35 | 24.59 | 59.59 | 43.75 | 30.73 | 74.48 | 131.25 | 92.2 | 223.45 | 0 | 223.44 | 2.78 | 1.95 | 4.73 | 46.53 | 32.68 | 79.21 | 139.59 | 98.04 | 237.63
.4 | CPUE 244 | jun/24 | Emenda eletrocalha metálica perfurada e acessórios 100mmx100mm | un. | 44 | 7.6 | 6.62 | 14.22 | 9.5 | 8.27 | 17.77 | 418 | 364.06 | 782.06 | 0.01 | 781.88 | 0.6 | 0.52 | 1.12 | 10.1 | 8.79 | 18.89 | 444.4 | 386.76 | 831.16
.5 | CPUE 248 | jun/24 | Gancho vertical para Eletrocalha 100mm | un. | 66 | 8.57 | 1.09 | 9.66 | 10.71 | 1.36 | 12.07 | 707.03 | 89.71 | 796.74 | 0.01 | 796.62 | 0.68 | 0.08 | 0.76 | 11.39 | 1.44 | 12.83 | 751.74 | 95.04 | 846.78
.6 | CPUE 249 | jun/24 | Vergalhão Roscado 3/8" e acessórios para fixação 3m | br | 28 | 38.82 | 42.55 | 81.37 | 48.53 | 53.19 | 101.72 | 1358.7 | 1489.32 | 2848.02 | 0.02 | 2848.16 | 3.09 | 3.38 | 6.47 | 51.62 | 56.57 | 108.19 | 1445.36 | 1583.96 | 3029.32
.7 | SINAPI 93008 | jun/24 | Eletroduto PVC Rígido 1.1/2" | M | 45 | 17.69 | 5.29 | 22.98 | 22.11 | 6.61 | 28.73 | 995.06 | 297.56 | 1292.63 | 0.01 | 1292.85 | 1.4 | 0.42 | 1.82 | 23.51 | 7.03 | 30.54 | 1057.95 | 316.35 | 1374.3
.8 | SINAPI 91864 | jun/24 | Eletroduto PVC rigido 1" | M | 174 | 11.17 | 6.56 | 17.73 | 13.96 | 8.2 | 22.16 | 2429.48 | 1426.8 | 3856.28 | 0.03 | 3855.84 | 0.88 | 0.52 | 1.4 | 14.84 | 8.72 | 23.56 | 2582.16 | 1517.28 | 4099.44
.9 | SINAPI 91836 | jun/24 | Eletroduto PVC flexível 1" | m | 200 | 6.96 | 15.81 | 22.77 | 8.7 | 19.76 | 28.46 | 1740 | 3952.5 | 5692.5 | 0.04 | 5692 | 0.55 | 1.25 | 1.8 | 9.25 | 21.01 | 30.26 | 1850 | 4202 | 6052
.10 | SINAPI 91905 | jun/24 | Curva 90º de PVC Rígido 1" | un. | 26 | 5.16 | 9.26 | 14.42 | 6.45 | 11.58 | 18.03 | 167.7 | 300.95 | 468.65 | 0 | 468.78 | 0.41 | 0.73 | 1.14 | 6.86 | 12.31 | 19.17 | 178.36 | 320.06 | 498.42
.11 | CPUE 332 | jun/24 | Curva 45º de PVC Rígido 1" | un. | 18 | 2.22 | 6.77 | 8.99 | 2.78 | 8.46 | 11.24 | 49.95 | 152.33 | 202.28 | 0 | 202.32 | 0.17 | 0.53 | 0.7 | 2.95 | 8.99 | 11.94 | 53.1 | 161.82 | 214.92
.12 | SINAPI 91880 | jun/24 | Luva de PVC Rígido 1" | un. | 116 | 2.06 | 6.18 | 8.24 | 2.58 | 7.73 | 10.3 | 298.7 | 896.1 | 1194.8 | 0.01 | 1194.8 | 0.16 | 0.49 | 0.65 | 2.74 | 8.22 | 10.96 | 317.84 | 953.52 | 1271.36
.13 | CPUE 254 | jun/24 | Adaptador de eletroduto PVC para eletroduto flexível Ø1" | un. | 65 | 7.82 | 5.67 | 13.49 | 9.78 | 7.09 | 16.87 | 635.38 | 460.98 | 1096.36 | 0.01 | 1096.55 | 0.62 | 0.45 | 1.07 | 10.4 | 7.54 | 17.94 | 676 | 490.1 | 1166.1
.14 | CPUE 260 | jun/24 | Abraçadeira tipo ômega (Ø1") | un. | 174 | 1.56 | 4.73 | 6.29 | 1.95 | 5.91 | 7.86 | 339.3 | 1028.34 | 1367.64 | 0.01 | 1367.64 | 0.12 | 0.37 | 0.49 | 2.07 | 6.28 | 8.35 | 360.18 | 1092.72 | 1452.9
.15 | CPUE 262 | jun/24 | Derivação lateral para eletroduto (Ø1") com box reto | un. | 40 | 2.25 | 9.46 | 11.71 | 2.81 | 11.82 | 14.63 | 112.5 | 472.8 | 585.3 | 0 | 585.2 | 0.17 | 0.75 | 0.92 | 2.98 | 12.57 | 15.55 | 119.2 | 502.8 | 622
.16 | SINAPI 95818 | jun/24 | Condulete tipo X de PVC para eletroduto (Ø1") | un. | 20 | 23.55 | 29.47 | 53.02 | 29.44 | 36.84 | 66.28 | 588.75 | 736.75 | 1325.5 | 0.01 | 1325.6 | 1.87 | 2.34 | 4.21 | 31.31 | 39.18 | 70.49 | 626.2 | 783.6 | 1409.8
.17 | SINAPI 91943 | jun/24 | Caixa passagem PVC 4x4 | un. | 15 | 5.84 | 15.03 | 20.87 | 7.3 | 18.79 | 26.09 | 109.5 | 281.81 | 391.31 | 0 | 391.35 | 0.46 | 1.19 | 1.65 | 7.76 | 19.98 | 27.74 | 116.4 | 299.7 | 416.1
5.5.1.6 |  |  | DISPOSITIVOS | [8 empty] | 22875.51 | 13755.35 | 36630.86 | 0.11 | 0
.1 | CPUE 275 | jun/24 | Módulos RJ45 CAT 6 | un. | 158 | 34.81 | 9.46 | 44.27 | 43.51 | 11.82 | 55.33 | 6874.98 | 1867.56 | 8742.54 | 0.07 | 8742.14 | 2.77 | 0.75 | 3.52 | 46.28 | 12.57 | 58.85 | 7312.24 | 1986.06 | 9298.3
.2 | CPUE 336 | jun/24 | Caixa de piso em alumínio c/tampa metálica 4x4"(100x100mm) + Espelho duplo para RJ 45 | un. | 17 | 66.55 | 30.54 | 97.09 | 83.19 | 38.18 | 121.37 | 1414.19 | 649.04 | 2063.22 | 0.02 | 2063.29 | 5.29 | 2.43 | 7.72 | 88.48 | 40.61 | 129.09 | 1504.16 | 690.37 | 2194.53
.3 | CPUE 334 | jun/24 | Caixa de PVC 4x2"(100x50mm) + Espelho simples para RJ 45 e acessórios | un. | 12 | 5.63 | 30.54 | 36.17 | 7.04 | 38.18 | 45.22 | 84.45 | 458.14 | 542.59 | 0 | 542.64 | 0.44 | 2.43 | 2.87 | 7.48 | 40.61 | 48.09 | 89.76 | 487.32 | 577.08
.4 | CPUE 335 | jun/24 | Caixa de PVC 4x2"(100x50mm) + Espelho duplo para RJ 45 e acessórios | un. | 56 | 5.72 | 30.54 | 36.26 | 7.15 | 38.18 | 45.33 | 400.4 | 2138 | 2538.4 | 0.02 | 2538.48 | 0.45 | 2.43 | 2.88 | 7.6 | 40.61 | 48.21 | 425.6 | 2274.16 | 2699.76
.5 | CPUE 407 | jun/24 | Patch cord CAT. 6 azul - 2,5 metros | un. | 316 | 35.7 | 1.88 | 37.58 | 44.63 | 2.35 | 46.98 | 14101.5 | 742.61 | 14844.11 | 0.11 | 14845.68 | 2.84 | 0.14 | 2.98 | 47.47 | 2.49 | 49.96 | 15000.52 | 786.84 | 15787.36
.6 | CPUE 406 | jun/24 | Certificação dos pontos de rede (cotação por ponto) | un. | 158 | 0 | 40 | 40 | 0 | 50 | 50 | 0 | 7900 | 7900 | 0.06 | 7900 | 0 | 3.18 | 3.18 | 0 | 53.18 | 53.18 | 0 | 8402.44 | 8402.44
5.5.2 |  |  | INSTALAÇÕES DE CLIMATIZAÇÃO | [8 empty] | 59980.04 | 4514.21 | 64494.24 | 0.49 | 0
5.5.2.1 |  |  | EVAPORADORAS VFR | [8 empty] | 59980.04 | 4514.21 | 64494.24 | 0.49 | 0
.1 | CPUE 456 | set/24 | Unidade evaporadora Cassete - 4HP | un. | 2 | 5523.39 | 601.96 | 6125.35 | 6186.2 | 752.45 | 6938.65 | 12372.4 | 1504.9 | 13877.3 | 0.11 | 13877.3 | 394.06 | 47.93 | 441.99 | 6580.26 | 800.38 | 7380.64 | 13160.52 | 1600.76 | 14761.28
.2 | CPUE 457 | set/24 | Unidade evaporadora Cassete - 3HP | un. | 2 | 5186.48 | 225.24 | 5411.73 | 5808.86 | 281.56 | 6090.42 | 11617.73 | 563.11 | 12180.84 | 0.09 | 12180.84 | 370.02 | 17.93 | 387.95 | 6178.88 | 299.49 | 6478.37 | 12357.76 | 598.98 | 12956.74
.3 | CPUE 463 | set/24 | Unidade evaporadora Cassete - 1,5HP | un. | 1 | 3658.48 | 195.7 | 3854.18 | 4097.5 | 244.62 | 4342.12 | 4097.5 | 244.62 | 4342.12 | 0.03 | 4342.12 | 261.01 | 15.58 | 276.59 | 4358.51 | 260.2 | 4618.71 | 4358.51 | 260.2 | 4618.71
.4 | CPUE 462 | set/24 | Unidade evaporadora Cassete - 1,25HP | un. | 4 | 3187.48 | 195.7 | 3383.18 | 3569.98 | 244.62 | 3814.6 | 14279.93 | 978.48 | 15258.41 | 0.12 | 15258.4 | 227.4 | 15.58 | 242.98 | 3797.38 | 260.2 | 4057.58 | 15189.52 | 1040.8 | 16230.32
.5 | CPUE 460 | set/24 | Unidade evaporadora Cassete - 1HP | un. | 3 | 3017.48 | 195.7 | 3213.18 | 3379.58 | 244.62 | 3624.2 | 10138.75 | 733.86 | 10872.61 | 0.08 | 10872.6 | 215.27 | 15.58 | 230.85 | 3594.85 | 260.2 | 3855.05 | 10784.55 | 780.6 | 11565.15
.6 | CPUE 461 | set/24 | Unidade evaporadora Cassete - 0,8HP | un. | 2 | 3336.48 | 195.7 | 3532.18 | 3736.86 | 244.62 | 3981.48 | 7473.73 | 489.24 | 7962.97 | 0.06 | 7962.96 | 238.03 | 15.58 | 253.61 | 3974.89 | 260.2 | 4235.09 | 7949.78 | 520.4 | 8470.18
5.6 |  |  | ACESSIBILIDADE | [8 empty] | 1253.25 | 84.38 | 1337.63 | 0.01 | 0
.1 | CPUE 338 | jun/24 | Placas indicativas de portas | un. | 15 | 66.84 | 4.5 | 71.34 | 83.55 | 5.63 | 89.18 | 1253.25 | 84.38 | 1337.63 | 0.01 | 1337.7 | 5.32 | 0.35 | 5.67 | 88.87 | 5.98 | 94.85 | 1333.05 | 89.7 | 1422.75
5.7 |  |  | COMPLEMENTAÇÃO DA OBRA | [8 empty] | 0 | 1075.75 | 1075.75 | 0.01 | 0
.1 | SINAPI 99811 | jun/24 | Limpeza final da obra | m² | 260 | 0 | 3.31 | 3.31 | 0 | 4.14 | 4.14 | 0 | 1075.75 | 1075.75 | 0.01 | 1076.4 | 0 | 0.26 | 0.26 | 0 | 4.4 | 4.4 | 0 | 1144 | 1144
|  |  | TOTAL GERAL | [8 empty] | 8881197.2 | 4218152.97 | 13099350.17 | 100 | 13099888.52 | 104490.69 | 39229.31 | 143720 | 1744919.42 | 655150.48 | 2400069.9 | 9446173.6898 | 4486092.2482 | 13932265.938
[24 empty] | VALOR DO REAJUSTE | 832915.768