## PLANILHA ORÇAMENTARIA
OBRA: Reforma para implantação da Clínica da Família da UFCSPA. | [6 empty] | ENCARGOS SOCIAIS MENSALISTA: |  | 52.37% | [5 empty] | ENCARGOS SOCIAIS HORISTA 92,67% | DATA: MAR/25
END.: Rua da Conceição, nº 434 Porto Alegre/RS | [6 empty] | BDI GERAL |  | 25.65% | [5 empty] | DATA BASE : Outubro 2024
PROPR.: Universidade Federal de Ciências da Saúde de Porto Alegre (UFCSPA) | [6 empty] | BDI EQUIPAMENTOS |  | 11.1% | [5 empty] | SINAPI - COM DESONERAÇÃO
ORÇAMENTO DISCRIMINADO
ITEM | FONTE | CÓDIGO | DATA BASE DO PREÇO | DISCRIMINAÇÃO | UND | QUANT. | CUSTO UNITÁRIO SEM BDI (R$) |  |  | CUSTO UNITÁRIO COM BDI (R$) (25,65%/11,10%) |  |  | CUSTO TOTAL COM BDI (R$) (25,65%/11,10%) |  |  | INCIDÊNCIA
[7 empty] | MATERIAL | MÃO DE OBRA | TOTAL | MATERIAL | MÃO OBRA | TOTAL | MATERIAL | MÃO OBRA | TOTAL | ITEM (%)
1 |  |  |  | SERVIÇOS PRELIMINARES E GERAIS | [8 empty] | 35632.0631 | 954846.0743 | 990478.1375 | 11.16%
1.1 |  |  |  | SERVIÇOS TÉCNICOS | [8 empty] | 301.7856 | 18669.9602 | 18971.7459 | 0.2138%
1.1.1 | PRÓPRIA | CPUE 1 | out.-24 | EMISSÃO DE ANOTAÇÃO DE RESPONSABILIDADE TÉCNICA ART | UN | 1 | 240.1796 | 0 | 240.1796 | 301.7856 | 0 | 301.7856 | 301.7856 | 0 | 301.7856 | 0.003401%
1.1.2 | PRÓPRIA | CPUE 2 | out.-24 | PGR (PROGRAMA DE GERENCIAMENTO DE RISCOS) | UN | 1 | 0 | 5344.8573 | 5344.8573 | 0 | 6715.8132 | 6715.8132 | 0 | 6715.8132 | 6715.8132 | 0.07568%
1.1.3 | PRÓPRIA | CPUE 3 | out.-24 | PCMSO (PROGRAMA DE CONTROLE MÉDICO DA SAÚDE OCUPACIONAL) | UN | 1 | 0 | 3206.9162 | 3206.9162 | 0 | 4029.4902 | 4029.4902 | 0 | 4029.4902 | 4029.4902 | 0.04541%
1.1.4 | PRÓPRIA | CPUE 4 | out.-24 | PGRCC (PROGRAMA DE GESTÃO DE RESÍDUOS DA CONSTRUÇÃO CIVIL) | UN | 1 | 0 | 3741.3946 | 3741.3946 | 0 | 4701.0623 | 4701.0623 | 0 | 4701.0623 | 4701.0623 | 0.05297%
1.1.5 | PRÓPRIA | CPUE 5 | out.-24 | LAUDO ESTRUTURAL | UN | 1 | 0 | 2565.5348 | 2565.5348 | 0 | 3223.5945 | 3223.5945 | 0 | 3223.5945 | 3223.5945 | 0.03632%
1.2 |  |  |  | DESPESAS INICIAIS | [8 empty] | 5862.1467 | 0 | 5862.1467 | 0.06606%
1.2.1 | PRÓPRIA | CPUE 6 | out.-24 | PLOTAGENS | M2 | 300 | 15.5515 | 0 | 15.5515 | 19.5405 | 0 | 19.5405 | 5862.1467 | 0 | 5862.1467 | 0.06606%
1.3 |  |  |  | INSTALAÇÕES PROVISÓRIAS | [8 empty] | 22098.0862 | 23402.3563 | 45500.4425 | 0.5127% | 10% | 4550.0443 | 33377.39
1.3.1 | PRÓPRIA | CPUE 7 | out.-24 | PLACA DE OBRA | M2 | 1.5 | 365.9182 | 38.641 | 404.5592 | 459.7762 | 48.5524 | 508.3286 | 689.6643 | 72.8286 | 762.4929 | 0.008592%
1.3.2 | SINAPI | 98458 | out.-24 | TAPUMES SIMPLES DE COMPENSADO H=2,0M | M2 | 32 | 47.3315 | 42.7667 | 90.0982 | 59.4721 | 53.7363 | 113.2084 | 1903.1057 | 1719.563 | 3622.6687 | 0.04082%
1.3.3 | PRÓPRIA | CPUE 8 | out.-24 | ANDAIME TUBULAR METÁLICO | M2 | 50 | 17.1524 | 19.5126 | 36.665 | 21.552 | 24.5176 | 46.0696 | 1077.6005 | 1225.8783 | 2303.4788 | 0.02596%
1.3.4 | PRÓPRIA | CPUE 9 | out.-24 | ANDAIME DE MADEIRA SOBRE CAVALETES | M2 | 24 | 73.5496 | 180.1964 | 253.746 | 92.415 | 226.4168 | 318.8318 | 2217.9604 | 5434.0031 | 7651.9635 | 0.08623%
1.3.5 | PRÓPRIA | CPUE 138 | out.-24 | ANDAIME SUSPENSO ELÉTRICO P/PINTURA EXTERNA | MS | 4 | 1507.583 | 0 | 1507.583 | 1894.278 | 0 | 1894.278 | 7577.112 | 0 | 7577.112 | 0.08538%
1.3.6 | PRÓPRIA | CPUE 136 | out.-24 | BARRACÃO PARA VESTIÁRIO DE OPERÁRIOS | M2 | 10 | 337.0747 | 469.0339 | 806.1086 | 423.5344 | 589.3411 | 1012.8755 | 4235.3435 | 5893.4115 | 10128.755 | 0.1141%
1.3.7 | PRÓPRIA | CPUE 137 | out.-24 | BARRACÃO PARA REFEITÓRIO | M2 | 10 | 349.9642 | 720.7857 | 1070.7498 | 439.73 | 905.6672 | 1345.3972 | 4397.2997 | 9056.6718 | 13453.9715 | 0.1516%
1.4 |  |  |  | ADMINISTRAÇÃO DA OBRA | [8 empty] | 0 | 837204.5742 | 837204.5742 | 9.434% | 5.38% | 45041.6061 | 3.37%
1.4.1 | SINAPI | 93567 | out.-24 | ENGENHEIRO RESIDENTE | MS | 12 | 0 | 18455.5873 | 18455.5873 | 0 | 23189.4455 | 23189.4455 | 0 | 278273.3456 | 278273.3456 | 3.136%
1.4.2 | SINAPI | 93565 | out.-24 | ENGENHEIRO ELETRICISTA | MS | 4 | 0 | 17528.9544 | 17528.9544 | 0 | 22025.1312 | 22025.1312 | 0 | 88100.5247 | 88100.5247 | 0.9928%
1.4.3 | SINAPI | 93565 | out.-24 | ENGENHEIRO MECÂNICO (INSTALAÇÕES DE AR CONDICIONADO) | MS | 4 | 0 | 17528.9544 | 17528.9544 | 0 | 22025.1312 | 22025.1312 | 0 | 88100.5247 | 88100.5247 | 0.9928%
1.4.4 | SINAPI | 94295 | out.-24 | MESTRE DE OBRAS | MS | 12 | 0 | 15534.7094 | 15534.7094 | 0 | 19519.3623 | 19519.3623 | 0 | 234232.3477 | 234232.3477 | 2.639%
1.4.5 | SINAPI | 100321 | out.-24 | TÉCNICO DE SEGURANÇA | MS | 12 | 0 | 5963.7622 | 5963.7622 | 0 | 7493.4672 | 7493.4672 | 0 | 89921.6063 | 89921.6063 | 1.013%
1.4.6 | SINAPI | 93563 | out.-24 | APONTADOR/ALMOXARIFE | MS | 12 | 0 | 3884.8803 | 3884.8803 | 0 | 4881.3521 | 4881.3521 | 0 | 58576.2251 | 58576.2251 | 0.6601%
1.5 |  |  |  | REMOÇÕES E DEMOLIÇÕES | [8 empty] | 6001.7506 | 27543.834 | 33545.5846 | 0.378%
1.5.1 | SINAPI | 97645 | out.-24 | REMOÇÃO DE JANELAS METÁLICAS DA CIRCULAÇÃO/ SANITÁRIOS (2M2) | M² | 26 | 0 | 22.8516 | 22.8516 | 0 | 28.713 | 28.713 | 0 | 746.5386 | 746.5386 | 0.008412%
1.5.2 | SINAPI | 97644 | out.-24 | REMOÇÃO DE PORTAS DE SANITÁRIOS DE ABRIR (1,26M2) | M² | 3.78 | 0 | 8.8552 | 8.8552 | 0 | 11.1266 | 11.1266 | 0 | 42.0585 | 42.0585 | 0.0004739%
1.5.3 | SINAPI | 97629 | out.-24 | DEMOLIÇÃO DE ESTRUTURA DE LAJE EM CONCRETO ARMADO | M3 | 61.22 | 78.0229 | 14.1702 | 92.1931 | 98.0358 | 17.8048 | 115.8406 | 6001.7506 | 1090.0119 | 7091.7626 | 0.07991%
1.5.4 | SINAPI | 97622 | out.-24 | DEMOLIÇÃO DE PAREDES DE ALVENARIA | M3 | 20.09 | 0 | 52.985 | 52.985 | 0 | 66.5756 | 66.5756 | 0 | 1337.5037 | 1337.5037 | 0.01507%
1.5.5 | SINAPI | 97647 | out.-24 | REMOÇÃO DE TELHAS DE FIBROCIMENTO | M2 | 413.38 | 0 | 3.2933 | 3.2933 | 0 | 4.138 | 4.138 | 0 | 1710.5606 | 1710.5606 | 0.01928%
1.5.6 | SINAPI | 97652 | out.-24 | REMOÇÃO DE TESOURAS DE MADEIRA | UN | 20 | 0 | 175.5401 | 175.5401 | 0 | 220.5661 | 220.5661 | 0 | 4411.3229 | 4411.3229 | 0.04971%
1.5.7 | SINAPI | 97650 | out.-24 | DEMOLIÇÃO DE TRAMA DA ESTRUTURA DE TELHADO | M2 | 413.38 | 0 | 7.0988 | 7.0988 | 0 | 8.9197 | 8.9197 | 0 | 3687.2084 | 3687.2084 | 0.04155%
1.5.8 | SINAPI | 97663 | out.-24 | RETIRADA DE EQUIPAMENTOS E LOUÇAS DOS SANITÁRIOS | UN | 6 | 0 | 11.9289 | 11.9289 | 0 | 14.9887 | 14.9887 | 0 | 89.9322 | 89.9322 | 0.001013%
1.5.9 | SINAPI | 88316 | out.-24 | SERVENTE DE OBRAS PARA REMOÇÃO DE INSTALAÇÕES ELÉTRICAS/HIDRAÚLICAS/AR CONDICIONADO | H | 568 | 0 | 20.217 | 20.217 | 0 | 25.4026 | 25.4026 | 0 | 14428.6971 | 14428.6971 | 0.1626%
1.6 |  |  |  | TRANSPORTES | [8 empty] | 1368.294 | 48025.3496 | 49393.6436 | 0.5566% | 8.7% | 4297.247
1.6.1 | PRÓPRIA | CPUE 186 | out.-24 | TRANSPORTE HORIZONTAL E VERTICAL | M2XKM | 406 | 0 | 23.6475 | 23.6475 | 0 | 29.713 | 29.713 | 0 | 12063.4933 | 12063.4933 | 0.1359%
1.6.2 | SINAPI | 93281 | out.-24 | GUINCHO DE COLUNA | H | 960 | 1.1343 | 29.8132 | 30.9475 | 1.4253 | 37.4603 | 38.8856 | 1368.294 | 35961.8562 | 37330.1502 | 0.4207%
2 |  |  |  | ESTRUTURA | [8 empty] | 202676.7109 | 141914.9165 | 344591.6274 | 3.883%
2.1 |  |  |  | PILARES, LAJES E VIGAS DE CONCRETO ARMADO E ESTRUTURA METÁLICA | [8 empty] | 202676.7109 | 141914.9165 | 344591.6274 | 3.883% | 50% | 172295.8137
2.1.1 | SINAPI | 93358 | out.-24 | ESCAVAÇÃO MANUAL POÇO ELEVADOR | M3 | 11 | 0 | 79.9531 | 79.9531 | 0 | 100.4611 | 100.4611 | 0 | 1105.0721 | 1105.0721 | 0.01245%
2.1.2 | PRÓPRIA | CPUE 90 | out.-24 | CONCRETO FCK 30MPA | M3 | 47 | 559.5347 | 269.9744 | 829.5091 | 703.0553 | 339.2229 | 1042.2782 | 33043.5991 | 15943.4758 | 48987.0749 | 0.552%
2.1.3 | PRÓPRIA | CPUE 91 | out.-24 | FORMAS EM CHAPA COMPENSADA (2X) | M2 | 363 | 67.3564 | 60.157 | 127.5133 | 84.6333 | 75.5872 | 160.2205 | 30721.8902 | 27438.157 | 58160.0472 | 0.6554%
2.1.4 | PRÓPRIA | CPUE 92 | out.-24 | ARMAÇÃO | KG | 4230 | 8.6265 | 4.4368 | 13.0633 | 10.8392 | 5.5748 | 16.414 | 45849.9184 | 23581.3472 | 69431.2656 | 0.7824%
2.1.5 | SINAPI | 101964 | out.-24 | LAJE PRÉ MOLDADA VIGOTA E TAVELA CERÂMICA | M2 | 288 | 88.479 | 75.864 | 164.343 | 111.1739 | 95.3231 | 206.497 | 32018.0798 | 27453.0537 | 59471.1335 | 0.6701%
2.1.6 | PRÓPRIA | CPUE 143 | out.-24 | REFORÇO EM ESTRUTUA METÁLICA - VIGAS E CHAPAS DE REFORÇO | M² | 418 | 116.2248 | 88.3327 | 204.5574 | 146.0364 | 110.99 | 257.0264 | 61043.2233 | 46393.8107 | 107437.034 | 1.211%
3 |  |  |  | PAREDES E PAINÉIS | [8 empty] | 556486.5143 | 165970.7537 | 722457.2681 | 8.141% | 100%
3.1 |  |  |  | ALVENARIAS | [8 empty] | 49000.374 | 55518.4029 | 104518.7769 | 1.178% | 20%
3.1.1 | SINAPI | 103325 | out.-24 | ALVENARIA DE BLOCO CERÂMICO, ESPESSURA DE 14CM | M2 | 994 | 33.6919 | 37.3054 | 70.9973 | 42.3339 | 46.8742 | 89.2081 | 42079.8914 | 46592.9398 | 88672.8311 | 0.9992%
3.1.2 | SINAPI | 103326 | out.-24 | ALVENARIA DE BLOCO CERÂMICO, ESPESSURA DE 19 CM | M2 | 117 | 42.4648 | 41.98 | 84.4448 | 53.357 | 52.7478 | 106.1049 | 6242.7724 | 6171.4956 | 12414.2681 | 0.1399%
3.1.3 | SINAPI | 93200 | out.-24 | ENCUNHAMENTO PAREDES ALVENARIA 1/2VEZ | M | 268 | 2.0126 | 8.1783 | 10.1908 | 2.5288 | 10.276 | 12.8048 | 677.7101 | 2753.9676 | 3431.6777 | 0.03867%
3.2 |  |  |  | DIVISÓRIAS | [8 empty] | 242965.2337 | 60101.4522 | 303066.6859 | 3.415% | 100%
3.2.1 | SINAPI | 96359 | out.-24 | PAREDE COM SISTEMA EM CHAPAS DE GESSO PARA DRYWALL, USO INTERNO, COM DUAS FACES SIMPLES E ESTRUTURA METÁLICA COM GUIAS SIMPLES PARA PAREDES COM ÁREA LÍQUIDA MAIOR OU IGUAL A 6 M2, COM VÃOS. AF_07/2023_PS | M2 | 1529 | 83.9142 | 24.6995 | 108.6137 | 105.4382 | 31.0349 | 136.4731 | 161214.9771 | 47452.3534 | 208667.3305 | 2.351%
3.2.2 | SINAPI | 104722 | out.-24 | PAREDE COM SISTEMA EM CHAPAS DE GESSO PARA DRYWALL, USO INTERNO, COM DUAS FACES DUPLAS E ESTRUTURA METÁLICA COM GUIAS SIMPLES PARA PAREDES COM ÁREA LÍQUIDA MENOR QUE 6 M2, COM VÃOS. AF_07/2023_PS | M2 | 234 | 149.2672 | 40.2144 | 189.4816 | 187.5542 | 50.5294 | 238.0836 | 43887.6855 | 11823.8809 | 55711.5664 | 0.6278%
3.2.3 | PRÓPRIA | CPUE 93 | out.-24 | DIVISÓRIAS SANITÁRIAS TS SYSTEN EM LAMINADO MELAMÍNICO ESTRUTURAL NA COR CINZA CLARO, COM ACABAMENTO TEXTURADO DUPLA FACE, COM DOBRADIÇAS AUTOMÁTICO DO TIPO "SELF-CLOSING" | M2 | 27 | 1116.0505 | 24.3244 | 1140.3749 | 1402.3174 | 30.5636 | 1432.8811 | 37862.5711 | 825.2178 | 38687.7889 | 0.4359%
3.3 |  |  |  | ESQUADRIAS DE MADEIRA - PORTA PRONTA | [8 empty] | 139193.5816 | 24860.4217 | 164054.0033 | 1.849% | 100%
3.3.1 | SINAPI | 90843 | out.-24 | EM 01 - 0,80X2,10M PORTA DE MADEIRA DE ABRIR SEMI-OCA C/ DOBRADIÇAS, MONTAGEM E INSTALAÇÃO DO BATENTE E FECHADURA COM EXECUÇÃO DO FURO, COR BRANCA | UN | 87 | 1065.9289 | 201.1727 | 1267.1015 | 1339.3396 | 252.7735 | 1592.1131 | 116522.5453 | 21991.2916 | 138513.837 | 1.561%
3.3.2 | SINAPI | CPUE 187 | out.-24 | EM 02 - 0,80X2,10M PORTA DE MADEIRA DE ABRIR PCD SEMI-OCA C/ DOBRADIÇAS, MONTAGEM E INSTALAÇÃO DO BATENTE E FECHADURA COM EXECUÇÃO DO FURO, COR BRANCA | UN | 5 | 1408.7576 | 222.0849 | 1630.8425 | 1770.1039 | 279.0497 | 2049.1536 | 8850.5197 | 1395.2484 | 10245.7681 | 0.1155%
3.3.3 | PRÓPRIA | CPUE 204 | out.-24 | EM 03 - 1,50X2,10M PORTA DE MADEIRA DE ABRIR DUPLA SEMI-OCA C/ DOBRADIÇAS, MONTAGEM E INSTALAÇÃO DO BATENTE E FECHADURA COM EXECUÇÃO DO FURO, COR BRANCA | UN | 1 | 3885.8591 | 360.0452 | 4245.9043 | 4882.582 | 452.3968 | 5334.9788 | 4882.582 | 452.3968 | 5334.9788 | 0.06012%
3.3.4 | SINAPI | 90844 | out.-24 | EM 04 - 0,90X2,10M PORTA DE MADEIRA DE CORRER SEMI-OCA C/ DOBRADIÇAS, MONTAGEM E INSTALAÇÃO DO BATENTE E FECHADURA COM EXECUÇÃO DO FURO, COR BRANCA | UN | 2 | 1152.7612 | 217.5567 | 1370.3179 | 1448.4445 | 273.3599 | 1721.8044 | 2896.889 | 546.7199 | 3443.6089 | 0.0388%
3.3.5 | PRÓPRIA | CPUE 205 | out.-24 | EM 05 - 0,80X1,60M PORTA DE MADEIRA DE ABRIR SEMI-OCA C/ DOBRADIÇAS, MONTAGEM E INSTALAÇÃO DO BATENTE E FECHADURA COM EXECUÇÃO DO FURO, COR BRANCA | UN | 2 | 2403.9179 | 188.9236 | 2592.8414 | 3020.5228 | 237.3825 | 3257.9053 | 6041.0456 | 474.7649 | 6515.8105 | 0.07342%
3.4 |  |  |  | ESQUADRIAS DE ALUMÍNIO | [8 empty] | 47828.2398 | 1865.8418 | 49694.0816 | 0.56% | 100%
3.4.1 | SINAPI | 91338 | out.-24 | EA01 - 0,80X2,10M PORTA CHAPA DE ALUMÍNIO DE ABRIR C/ DOBRADIÇAS E FECHADURA, LINHA SUPREMA COR BRANCA | M² | 6.72 | 1004.6193 | 12.2491 | 1016.8684 | 1262.3041 | 15.391 | 1277.6951 | 8482.6835 | 103.4276 | 8586.1111 | 0.09675%
3.4.2 | PRÓPRIA | CPUE 146 | out.-24 | EA02 - 0,80X1,75M PORTA ALUMINIO DE ABRIR C/VIDRO LAM. 6MM C/ DOBRADIÇAS E FECHADURA, LINHA SUPREMA COR BRANCA | UN | 1 | 1224.4263 | 22.4765 | 1246.9028 | 1538.4917 | 28.2418 | 1566.7334 | 1538.4917 | 28.2418 | 1566.7334 | 0.01765%
3.4.3 | PRÓPRIA | CPUE 147 | out.-24 | EA03 - 0,80X2,10M PORTA ALUMINIO DE ABRIR C/VIDRO LAM. 6MM C/ DOBRADIÇAS E FECHADURA, LINHA SUPREMA COR BRANCA | UN | 1 | 1878.0843 | 22.4765 | 1900.5608 | 2359.8129 | 28.2418 | 2388.0547 | 2359.8129 | 28.2418 | 2388.0547 | 0.02691%
3.4.4 | PRÓPRIA | CPUE 148 | out.-24 | EA04 - 1,20X2,10M PORTA DE ALUMÍNIO DE CORRER C/VIDRO LAM. 6MM C/ DOBRADIÇAS E FECHADURA, LINHA SUPREMA COR BRANCA | UN | 1 | 2946.1812 | 27.2975 | 2973.4787 | 3701.8767 | 34.2993 | 3736.176 | 3701.8767 | 34.2993 | 3736.176 | 0.0421%
3.4.5 | PRÓPRIA | CPUE 236 | out.-24 | EA05 - 1,12X0,98M JANELA DE ALUMÍNIO MAXIM-AR C/VIDRO LAM. 6MM , LINHA SUPREMA COR BRANCA | UN | 1 | 1204.8314 | 64.5022 | 1269.3336 | 1513.8707 | 81.0471 | 1594.9177 | 1513.8707 | 81.0471 | 1594.9177 | 0.01797%
3.4.6 | PRÓPRIA | CPUE 237 | out.-24 | EA06 - 0,67X0,96M JANELA DE ALUMÍNIO MAXIM-AR C/VIDRO LAM. 6MM , LINHA SUPREMA COR BRANCA | UN | 3 | 705.4445 | 37.7811 | 743.2256 | 886.3911 | 47.4719 | 933.863 | 2659.1732 | 142.4157 | 2801.5889 | 0.03157%
3.4.7 | PRÓPRIA | CPUE 238 | out.-24 | EA07 - 0,68X0,98M JANELA DE ALUMÍNIO MAXIM-AR C/VIDRO LAM. 6MM , LINHA SUPREMA COR BRANCA | UN | 1 | 730.6837 | 39.135 | 769.8187 | 918.1041 | 49.1731 | 967.2772 | 918.1041 | 49.1731 | 967.2772 | 0.0109%
3.4.8 | PRÓPRIA | CPUE 239 | out.-24 | EA08 - 0,84X1,10M JANELA DE ALUMÍNIO MAXIM-AR C/VIDRO LAM. 6MM , LINHA SUPREMA COR BRANCA | UN | 1 | 1013.5111 | 54.284 | 1067.795 | 1273.4767 | 68.2078 | 1341.6845 | 1273.4767 | 68.2078 | 1341.6845 | 0.01512%
3.4.9 | PRÓPRIA | CPUE 240 | out.-24 | EA09 - 1,10X1,00M JANELA DE ALUMÍNIO MAXIM-AR C/VIDRO LAM. 6MM, LINHA SUPREMA COR BRANCA | UN | 1 | 1206.661 | 64.6394 | 1271.3004 | 1516.1695 | 81.2195 | 1597.389 | 1516.1695 | 81.2195 | 1597.389 | 0.018%
3.4.10 | PRÓPRIA | CPUE 241 | out.-24 | EA10 - 1,72X2,10M JANELA DE ALUMÍNIO MAXIM-AR C/VIDRO LAM. 6MM, LINHA SUPREMA COR BRANCA | UN | 1 | 3961.8878 | 212.2508 | 4174.1386 | 4978.112 | 266.6932 | 5244.8052 | 4978.112 | 266.6932 | 5244.8052 | 0.0591%
3.4.11 | PRÓPRIA | CPUE 242 | out.-24 | EA11 - 1,00X2,10M JANELA DE ALUMÍNIO MAXIM-AR C/VIDRO LAM. 6MM, LINHA SUPREMA COR BRANCA | UN | 1 | 2303.4184 | 123.3968 | 2426.8152 | 2894.2453 | 155.048 | 3049.2933 | 2894.2453 | 155.048 | 3049.2933 | 0.03436%
3.4.12 | PRÓPRIA | CPUE 243 | out.-24 | EA12 - 0,95X1,82M JANELA DE ALUMÍNIO CORRER C/VIDRO LAM. 6MM, LINHA SUPREMA COR BRANCA | UN | 1 | 1289.9623 | 30.8743 | 1320.8366 | 1620.8376 | 38.7936 | 1659.6312 | 1620.8376 | 38.7936 | 1659.6312 | 0.0187%
3.4.13 | PRÓPRIA | CPUE 244 | out.-24 | EA13 - 1,00X1,80M JANELA DE ALUMÍNIO MAXIM-AR C/VIDRO LAM. 6MM, LINHA SUPREMA COR BRANCA | UN | 1 | 1974.3665 | 105.7687 | 2080.1352 | 2480.7915 | 132.8983 | 2613.6898 | 2480.7915 | 132.8983 | 2613.6898 | 0.02945%
3.4.14 | PRÓPRIA | CPUE 245 | out.-24 | EA14 - 0,84X1,80M JANELA DE ALUMÍNIO MAXIM-AR C/VIDRO LAM. 6MM, LINHA SUPREMA COR BRANCA | UN | 1 | 1658.4693 | 88.8541 | 1747.3234 | 2083.8667 | 111.6452 | 2195.5119 | 2083.8667 | 111.6452 | 2195.5119 | 0.02474%
3.4.15 | PRÓPRIA | CPUE 246 | out.-24 | EA15 - 1,49X1,48M JANELA DE ALUMÍNIO MAXIM-AR C/VIDRO LAM. 6MM, LINHA SUPREMA COR BRANCA | UN | 1 | 2418.6827 | 129.5716 | 2548.2543 | 3039.0748 | 162.8068 | 3201.8815 | 3039.0748 | 162.8068 | 3201.8815 | 0.03608%
3.4.16 | PRÓPRIA | CPUE 247 | out.-24 | EA16 - 1,49X1,48M JANELA DE ALUMÍNIO MAXIM-AR C/VIDRO LAM. 6MM, LINHA SUPREMA COR BRANCA | UN | 2 | 2418.6827 | 129.5716 | 2548.2543 | 3039.0748 | 162.8068 | 3201.8815 | 6078.1496 | 325.6135 | 6403.7631 | 0.07216%
3.4.17 | PRÓPRIA | CPUE 248 | out.-24 | EA17 - 0,67X0,96M JANELA DE ALUMINIO VENEZIANA FIXA , LINHA SUPREMA COR BRANCA | UN | 1 | 269.5811 | 22.3119 | 291.8929 | 338.7286 | 28.0349 | 366.7635 | 338.7286 | 28.0349 | 366.7635 | 0.004133%
3.4.18 | PRÓPRIA | CPUE 249 | out.-24 | EA18 - 0,68X0,98M JANELA DE ALUMINIO VENEZIANA FIXA , LINHA SUPREMA COR BRANCA | UN | 1 | 279.1681 | 22.3119 | 301.48 | 350.7748 | 28.0349 | 378.8096 | 350.7748 | 28.0349 | 378.8096 | 0.004269%
3.5 |  |  |  | SERRALHERIA | [8 empty] | 77499.0853 | 23624.6351 | 101123.7204 | 1.14% | 100%
3.5.1 | PRÓPRIA | CPUE 250 | out.-24 | PFC01 - 0,90X2,10 PORTA CORTA-FOGO C/ FECHADURA, DOBRADIÇAS, BATENTE E BARRA ANTIPÂNICO | UN | 4 | 1789.4315 | 119.1247 | 1908.5561 | 2248.4206 | 149.6801 | 2398.1008 | 8993.6825 | 598.7206 | 9592.4031 | 0.1081%
3.5.2 | PRÓPRIA | CPUE 251 | out.-24 | PFC02 - 1,10X2,10 PORTA CORTA-FOGO C/ FECHADURA, DOBRADIÇAS, BATENTE E BARRA ANTIPÂNICO | UN | 2 | 2051.2185 | 119.1247 | 2170.3431 | 2577.356 | 149.6801 | 2727.0362 | 5154.712 | 299.3603 | 5454.0723 | 0.06146%
3.5.3 | PRÓPRIA | CPUE 252 | out.-24 | PFC03 - 0,70X2,10 PORTA CORTA-FOGO C/ FECHADURA, DOBRADIÇAS, BATENTE E BARRA ANTIPÂNICO | UN | 1 | 1527.6444 | 119.1247 | 1646.7691 | 1919.4852 | 149.6801 | 2069.1654 | 1919.4852 | 149.6801 | 2069.1654 | 0.02332%
3.5.4 | PRÓPRIA | CPUE 253 | out.-24 | PFC04 - 1,60X2,10 PORTA CORTA-FOGO C/ FECHADURA, DOBRADIÇAS, BATENTE E BARRA ANTIPÂNICO | UN | 1 | 3294.8829 | 238.2493 | 3533.1323 | 4140.0204 | 299.3603 | 4439.3807 | 4140.0204 | 299.3603 | 4439.3807 | 0.05002%
3.5.5 | PRÓPRIA | CPUE 254 | out.-24 | PFC05 - 0,80X2,10 PORTA CORTA-FOGO C/ FECHADURA, DOBRADIÇAS, BATENTE E BARRA ANTIPÂNICO | UN | 1 | 1658.5425 | 119.1247 | 1777.6672 | 2083.9587 | 149.6801 | 2233.6388 | 2083.9587 | 149.6801 | 2233.6388 | 0.02517%
3.5.6 | PRÓPRIA | CPUE 255 | out.-24 | CEF01 - 3,50X2,10M CORTINA DE ENROLAR DE FERRO, COR CINZA MÉDIO | UN | 1 | 3761.2823 | 54.4486 | 3815.7309 | 4726.0512 | 68.4147 | 4794.4659 | 4726.0512 | 68.4147 | 4794.4659 | 0.05403%
3.5.7 | PRÓPRIA | CPUE 256 | out.-24 | CEF02 - 3,88X2,10M CORTINA DE ENROLAR DE FERRO, COR CINZA MÉDIO | UN | 1 | 4174.4588 | 60.3491 | 4234.8079 | 5245.2075 | 75.8286 | 5321.0361 | 5245.2075 | 75.8286 | 5321.0361 | 0.05996%
3.5.8 | PRÓPRIA | CPUE 257 | out.-24 | CEF03 - 4,10X2,10M CORTINA DE ENROLAR DE FERRO, COR CINZA MÉDIO | UN | 1 | 4405.4355 | 63.5234 | 4468.9589 | 5535.4297 | 79.8172 | 5615.2469 | 5535.4297 | 79.8172 | 5615.2469 | 0.06327%
3.5.9 | PRÓPRIA | CPUE 258 | out.-24 | EF01 - 1,84X0,97M PORTA DE FERRO C/VENEZ. ABRIR DUPLA C/ BATENTE, DOBRADIÇAS E FECHADURA, COR CINZA MÉDIO | UN | 1 | 528.3676 | 32.5667 | 560.9343 | 663.8939 | 40.9201 | 704.8139 | 663.8939 | 40.9201 | 704.8139 | 0.007942%
3.5.10 | PRÓPRIA | CPUE 259 | out.-24 | EF02 - 1,60X2,10M PORTA DE FERRO C/VENEZ. ABRIR DUPLA C/ BATENTE, DOBRADIÇAS E FECHADURA, COR CINZA MÉDIO | UN | 1 | 994.5108 | 61.2821 | 1055.7929 | 1249.6028 | 77.001 | 1326.6038 | 1249.6028 | 77.001 | 1326.6038 | 0.01495%
3.5.11 | PRÓPRIA | CPUE 260 | out.-24 | EF03 - 1,10X2,10M PORTA DE FERRO C/VENEZ. ABRIR C/ BATENTE, DOBRADIÇAS E FECHADURA, COR CINZA MÉDIO | UN | 1 | 683.5443 | 42.0989 | 725.6432 | 858.8735 | 52.8973 | 911.7707 | 858.8735 | 52.8973 | 911.7707 | 0.01027%
3.5.12 | PRÓPRIA | CPUE 261 | out.-24 | EF04 - 1,96X2,05M PORTA CHAPA DE FERRO CORRER C/ BATENTE, DOBRADIÇAS E FECHADURA, COR CINZA MÉDIO | UN | 1 | 1675.1918 | 82.8713 | 1758.0631 | 2104.8785 | 104.1278 | 2209.0063 | 2104.8785 | 104.1278 | 2209.0063 | 0.02489%
3.5.13 | PRÓPRIA | CPUE 262 | out.-24 | EF05 - 1,95X1,90M PORTA DE FERRO C/VENEZ. ABRIR DUPLA C/ BATENTE, DOBRADIÇAS E FECHADURA, COR CINZA MÉDIO | UN | 1 | 1096.73 | 67.5942 | 1164.3243 | 1378.0413 | 84.9322 | 1462.9734 | 1378.0413 | 84.9322 | 1462.9734 | 0.01649%
3.5.14 | PRÓPRIA | CPUE 263 | out.-24 | EF06 - 1,10X1,90M PORTA DE FERRO C/VENEZ. ABRIR DUPLA C/ BATENTE, DOBRADIÇAS E FECHADURA, COR CINZA MÉDIO | UN | 1 | 618.667 | 38.1195 | 656.7866 | 777.3551 | 47.8972 | 825.2523 | 777.3551 | 47.8972 | 825.2523 | 0.009299%
3.5.15 | PRÓPRIA | CPUE 264 | out.-24 | EF07 - 0,70X2,05M PORTA DE FERRO C/VENEZ. CORRER C/ BATENTE, DOBRADIÇAS E FECHADURA, COR CINZA MÉDIO | UN | 1 | 597.828 | 29.6577 | 627.4857 | 751.1709 | 37.2649 | 788.4357 | 751.1709 | 37.2649 | 788.4357 | 0.008884%
3.5.16 | PRÓPRIA | CPUE 265 | out.-24 | EF09 - 1,25X2,06M PORTA DE FERRO C/VENEZ. CORRER C/ BATENTE, DOBRADIÇAS E FECHADURA, COR CINZA MÉDIO | UN | 2 | 1073.8327 | 53.2045 | 1127.0372 | 1349.2708 | 66.8515 | 1416.1222 | 2698.5415 | 133.7029 | 2832.2445 | 0.03191%
3.5.17 | PRÓPRIA | CPUE 266 | out.-24 | EF10 - 1,10X2,10M PORTA DE FERRO C/VENEZ. ABRIR C/ BATENTE, DOBRADIÇAS E FECHADURA, COR CINZA MÉDIO C/ISOLAMENTO ACÚSTICO | UN | 1 | 755.3466 | 92.2571 | 847.6038 | 949.093 | 115.9211 | 1065.0141 | 949.093 | 115.9211 | 1065.0141 | 0.012%
3.5.18 | PRÓPRIA | CPUE 267 | out.-24 | EF12 - 1,10X0,60M JANELA DE FERRO C/VENEZ. FIXA | UN | 1 | 189.2529 | 11.6362 | 200.8891 | 237.7963 | 14.6209 | 252.4171 | 237.7963 | 14.6209 | 252.4171 | 0.002844%
3.5.19 | PRÓPRIA | CPUE 268 | out.-24 | EF13 - 1,30X0,70M JANELA DE FERRO C/VENEZ. FIXA | UN | 2 | 260.0947 | 15.9998 | 276.0944 | 326.8089 | 20.1037 | 346.9126 | 653.6179 | 40.2074 | 693.8253 | 0.007818%
3.5.20 | PRÓPRIA | CPUE 152 | out.-24 | CORRIMÃO METÁLICO LATERAL ESCADA AÇO INÓX 2" | M | 15 | 355.9012 | 156.549 | 512.4501 | 447.1898 | 196.7038 | 643.8936 | 6707.8476 | 2950.5564 | 9658.404 | 0.1088%
3.5.21 | PRÓPRIA | CPUE 201 | out.-24 | ESCADA METÁLICA INTERNA CHAPA - ASTM A36PERFIS DOBRADOS - ASTM A36 PERFIS LAMINADOS - ASTM A572 Gr50 C/ PINTURA CONF. PROJETO | KG | 480 | 17.4817 | 15.396 | 32.8777 | 21.9658 | 19.3451 | 41.3109 | 10543.5881 | 9285.6404 | 19829.2285 | 0.2234%
3.5.22 | PRÓPRIA | CPUE 201 | out.-24 | ESCADA METÁLICA INTERNA CHAPA - ASTM A36PERFIS DOBRADOS - ASTM A36 PERFIS LAMINADOS - ASTM A572 Gr50 C/ PINTURA CONF. PROJETO | KG | 461 | 17.4817 | 15.396 | 32.8777 | 21.9658 | 19.3451 | 41.3109 | 10126.2377 | 8918.0838 | 19044.3215 | 0.2146%
4 |  |  |  | COBERTURAS E PROTEÇÕES | [8 empty] | 346847.0481 | 113282.7437 | 460129.7919 | 5.185% | 100%
4.1 |  |  |  | COBERTURAS | [8 empty] | 290243.3549 | 75426.8854 | 365670.2403 | 4.121% | 100%
4.1.1 | PRÓPRIA | CPUE 144 | out.-24 | ESTRUTURA METÁLICA PARA TELHADO CHAPAS - ASTM A36 PERFIS DOBRADOS - ASTM A36 PERFIS LAMINADOS - ASTM A572 Gr50, C/ PINTURA 1 (UMA) DEMÃO DE PRIMER ANTICORROSIVO ALQUÍDICO CORTA FOGO OU PRIMÁRIA DE ZARCÃO 2 (DUAS) DEMÃOS DE ESMALTE SINTÉTICO | M2 | 392 | 332.3361 | 74.4186 | 406.7547 | 417.5803 | 93.507 | 511.0872 | 163691.4582 | 36654.739 | 200346.1972 | 2.258%
4.1.2 | PRÓPRIA | CPUE 140 | out.-24 | TELHA METÁLICA TIPO SANDUÍCHE TÉRMICAS E TRAPEZOIDAIS, ESP.0,50mm NA FACE SUPERIOR, ESP.0,38mm NA FACE INFERIOR | M2 | 392 | 151.5999 | 51.2377 | 202.8376 | 190.4853 | 64.3802 | 254.8654 | 74670.2316 | 25237.0243 | 99907.256 | 1.126%
4.1.3 | PRÓPRIA | CPUE 94 | out.-24 | TELHA METÁLICA TRAPEZOIDAL TP40 ESP 0,65MM, COR AZUL | M2 | 127 | 222.5057 | 66.8898 | 289.3956 | 279.5784 | 84.0471 | 363.6255 | 35506.4594 | 10673.9806 | 46180.44 | 0.5204%
4.1.4 | SINAPI | 94227 | out.-24 | CALHA DE CHAPA AÇO GALVANIZADO NÚMERO 24 INCLUSO TRANSPORTE VERTICAL | M | 32 | 54.531 | 11.1056 | 65.6366 | 68.5182 | 13.9542 | 82.4724 | 2192.5808 | 446.5347 | 2639.1155 | 0.02974%
4.1.5 | SINAPI | 94231 | out.-24 | RUFO DE CHAPA AÇO GALVANIZADO NÚMERO 24 INCLUSO TRANSPORTE VERTICAL | M | 83 | 45.4562 | 7.7758 | 53.2319 | 57.1157 | 9.7702 | 66.8859 | 4740.6031 | 810.9303 | 5551.5334 | 0.06256%
4.1.6 | PRÓPRIA | CPUE 97 | out.-24 | CAPEAMENTO DE BASALTO, ESP. 2,0CM | M | 69 | 108.9064 | 18.4972 | 127.4036 | 136.8409 | 23.2417 | 160.0826 | 9442.0218 | 1603.6764 | 11045.6982 | 0.1245%
4.2 |  |  |  | IMPERMEABILIZAÇÕES | [8 empty] | 56603.6932 | 37855.8584 | 94459.5516 | 1.064% | 100%
4.2.1 | SINAPI | 98555 | out.-24 | IMPERM. C/ARGAMASSA POLIMÉRICA IMPERMEÁVEL, SEMI-FLEXÍVEL, E BI COMPONENTE (A+B), CONF. NORMA NBR 11905:1992 | M2 | 21 | 11.2703 | 18.3142 | 29.5845 | 14.1611 | 23.0118 | 37.1729 | 297.3833 | 483.2478 | 780.631 | 0.008796%
4.2.2 | SINAPI | 98556 | out.-24 | IMPERM. C/ARGAMASSA FLEXÍVEL COM FIBRA RESINA TERMOPLÁSTICA IMPERMEÁVEL, FLEXÍVEL E BI COMPONENTE (RESINA TERMOPLÁSTICA + CIMENTO ESPECIAL). CONF. NORMA NBR 12171:1992 | M2 | 609 | 25.5594 | 29.9596 | 55.5189 | 32.1154 | 37.6442 | 69.7595 | 19558.2594 | 22925.304 | 42483.5634 | 0.4787%
4.2.3 | PRÓPRIA | CPUE 209 | out.-24 | IMPERM. C/MANTA DUPLO ADERIDA 4MM MANTA IMPERMEABILIZANTE PRÉ-FABRICADA À BASE DE ASFALTO MODIFICADO COM ELASTÔMEROS, ESTRUTURADA COM “NÃO-TECIDO” DE POLIÉSTER PRÉ-ESTABILIZADO, CONF. NORMA NBR 9952:2007 | M2 | 48 | 182.1266 | 45.0445 | 227.1712 | 228.8421 | 56.5985 | 285.4406 | 10984.4215 | 2716.7257 | 13701.1472 | 0.1544%
4.2.4 | SINAPI | 98546 | out.-24 | IMPERM. C/MANTA 4MM TIPO III MANTA IMPERMEABILIZANTE PRÉ-FABRICADA À BASE DE ASFALTO MODIFICADO COM ELASTÔMEROS, ESTRUTURADA COM “NÃO-TECIDO” DE POLIÉSTER PRÉ-ESTABILIZADO, CONF. NORMA NBR 9952:2007 | M2 | 101 | 97.4257 | 28.2763 | 125.702 | 122.4154 | 35.5292 | 157.9446 | 12363.9571 | 3588.4499 | 15952.407 | 0.1798%
4.2.5 | PRÓPRIA | CPUE 184 | out.-24 | IMPERM. CRISTALIZAÇÃO, IMPERMEABILIZANTE LÍQUIDO À BASE DE SILICATOS E RESINAS | M2 | 60 | 28.1666 | 39.757 | 67.9236 | 35.3913 | 49.9547 | 85.346 | 2123.4764 | 2997.2811 | 5120.7576 | 0.0577%
4.2.6 | SINAPI | 101749 | out.-24 | REGULARIZAÇÃO DA SUPERFÍCIE COM CIM. AREIA 1:3, ESP. 4CM | M2 | 149 | 38.6044 | 14.3806 | 52.985 | 48.5064 | 18.0692 | 66.5756 | 7227.4522 | 2692.3116 | 9919.7637 | 0.1118%
4.2.7 | SINAPI | 98563 | out.-24 | PROTEÇÃO MECÂNICA COM CIM. AREIA 1:3, ESP 2CM | M2 | 149 | 21.6258 | 13.0999 | 34.7256 | 27.1728 | 16.46 | 43.6328 | 4048.7433 | 2452.5383 | 6501.2816 | 0.07326%
5 |  |  |  | REVESTIMENTOS/FORROS/PINTURAS | [8 empty] | 500978.4715 | 537926.2374 | 1038904.7089 | 11.71% | 100%
5.1 |  |  |  | REVESTIMENTOS DE ARGAMASSA | [8 empty] | 66868.1167 | 107486.368 | 174354.4847 | 1.965% | 30%
5.1.1 | PRÓPRIA | CPUE 95 | out.-24 | REGULARIZAÇÃO DE SUPERFÍCIE DE PAREDES EXISTENTES | M2 | 2081 | 7.7483 | 22.2661 | 30.0144 | 9.7358 | 27.9774 | 37.7131 | 20260.1193 | 58220.933 | 78481.0523 | 0.8844%
5.1.2 | SINAPI | 87879 | out.-24 | CHAPISCO INTERNO DE ARGAMASSA , TRAÇO 1:3 | M2 | 1729 | 1.9943 | 2.1589 | 4.1532 | 2.5058 | 2.7127 | 5.2185 | 4332.4942 | 4690.2231 | 9022.7174 | 0.1017%
5.1.3 | SINAPI | 87905 | out.-24 | CHAPISCO EXTERNO DE ARGAMASSA, TRAÇO 1:3 | M2 | 261 | 1.9943 | 5.3424 | 7.3367 | 2.5058 | 6.7127 | 9.2185 | 654.0087 | 1752.0232 | 2406.0319 | 0.02711%
5.1.4 | SINAPI | 87531 | out.-24 | EMBOÇO INTERNO DE ARGAMASSA MASSA ÚNICA, ESP. 20 MM, TRAÇO 1:2:8 | M2 | 1729 | 16.2834 | 15.149 | 31.4324 | 20.46 | 19.0347 | 39.4948 | 35375.4117 | 32911.0572 | 68286.4688 | 0.7695%
5.1.5 | SINAPI | 87775 | out.-24 | EMBOÇO DESEMPENADO MASSA ÚNICA EXTERNO, ESP. 25MM, TRAÇO 1:2:8 | M2 | 261 | 19.046 | 30.2248 | 49.2709 | 23.9314 | 37.9775 | 61.9089 | 6246.0828 | 9912.1315 | 16158.2143 | 0.1821%
5.2 |  |  |  | AZULEJOS/CERÂMICAS/OUTROS | [8 empty] | 115538.0725 | 32865.229 | 148403.3014 | 1.672% | 100%
5.2.1 | SINAPI | 87273 | out.-24 | AZULEJOS 33,5X45CM LINHA DIAMANTE BRANCO AC, MARCA ELIANE OU SIMILAR DE MAIOR QUALIDADE, ALT. ATÉ O FORRO | M2 | 875 | 42.8948 | 23.1901 | 66.0848 | 53.8973 | 29.1383 | 83.0356 | 47160.1082 | 25496.0278 | 72656.136 | 0.8187%
5.2.2 | PRÓPRIA | CPUE 145 | out.-24 | PAINEL ELEVADOR EM MADEIRA MDF 25MM | M2 | 56 | 206.6889 | 45.6757 | 252.3646 | 259.7046 | 57.3916 | 317.0962 | 14543.4572 | 3213.9277 | 17757.3849 | 0.2001%
5.2.3 | PRÓPRIA | CPUE 185 | out.-24 | MOLDURA MARCO ELEVADOR EM BASALTO | UN | 8 | 553.2134 | 88.7169 | 641.9303 | 695.1127 | 111.4727 | 806.5854 | 5560.9013 | 891.7819 | 6452.6833 | 0.07271%
5.2.4 | PRÓPRIA | CPUE 102 | out.-24 | REVESTIMENTO ACM EM PLACAS DE 3MM NA COR PRATA E AZUL, O NÚCLEO DEVE SER EM POLIETILENO AUTO EXTINGUÍVEL, REVESTIDO INTERNAMENTE POR LÂMINA DE ALUMÍNIO, TRATAMENTO ANTIOXIDANTE E PRIMER ANTICORROSIVO; EXTERNAMENTE POR LÂMINA DE ALUMÍNIO, PRIMER ANTICORROSIVO E CROMO ANTIOXIDANTE, PINTURA POLYESTER E FILME DE PVC PARA PROTEÇÃO. | M2 | 84 | 457.3703 | 30.9201 | 488.2904 | 574.6858 | 38.8511 | 613.5369 | 48273.6057 | 3263.4916 | 51537.0973 | 0.5807%
5.3 |  |  |  | FORROS | [8 empty] | 165293.5599 | 77933.5738 | 243227.1337 | 2.741% | 100%
5.3.1 | SINAPI | 96114 | out.-24 | FORRO PLACAS DE GESSO ACARTONADO 12,5MM CONVENCIONAL | M² | 1160 | 54.8786 | 22.8882 | 77.7668 | 68.9549 | 28.759 | 97.7139 | 79987.7275 | 33360.4424 | 113348.1699 | 1.277%
5.3.2 | PRÓPRIA | CPUE 200 | out.-24 | FORRO PLACAS DE PVC 625X625CM E ESPESSURA DE 7mm | M² | 276 | 80.1727 | 31.6153 | 111.788 | 100.737 | 39.7247 | 140.4616 | 27803.4032 | 10964.0075 | 38767.4107 | 0.4368%
5.3.3 | SINAPI | 96123 | out.-24 | NEGATIVO DE GESSO ACARTONADO, CONF. PROJETO | M | 1661 | 19.2564 | 10.3829 | 29.6394 | 24.1957 | 13.0462 | 37.2419 | 40189.0962 | 21669.6552 | 61858.7514 | 0.697%
5.3.4 | PRÓPRIA | CPUE 283 | out.-24 | ALÇAPÃO EM FERRO 70X70CM, INCLUSO FERRAGENS | UN | 160 | 86.1188 | 59.3885 | 145.5074 | 108.2083 | 74.6217 | 182.83 | 17313.3331 | 11939.4687 | 29252.8017 | 0.3296%
5.4 |  |  |  | PINTURAS INTERNAS | [8 empty] | 141467.7037 | 297322.7592 | 438790.4629 | 4.944% | 100%
5.4.1 | SINAPI | 88485 | out.-24 | FUNDO PREPARADOR PAREDES E TETOS 01 DEMÃO | M2 | 5538 | 1.1801 | 2.1498 | 3.3299 | 1.4828 | 2.7012 | 4.184 | 8211.6261 | 14959.1639 | 23170.79 | 0.2611%
5.4.2 | SINAPI | 88497 | out.-24 | MASSA CORRIDA LATEX INTERNA EM REBOCO 02 DEMÃOS | M2 | 1746 | 5.2509 | 11.7277 | 16.9786 | 6.5978 | 14.7358 | 21.3336 | 11519.739 | 25728.755 | 37248.494 | 0.4197%
5.4.3 | SINAPI | 88496 | out.-24 | MASSA CORRIDA LATEX INTERNA EM GESSO 02 DEMÃOS | M2 | 3792 | 5.2509 | 24.114 | 29.3649 | 6.5978 | 30.2993 | 36.897 | 25018.8146 | 114894.7651 | 139913.5797 | 1.577%
5.4.4 | SINAPI | 95625 | out.-24 | PINTURA ACRÍLICA INTERNA SOBRE MASSA PVA 02 DEMÃOS | M2 | 5538 | 7.6385 | 16.6767 | 24.3153 | 9.5978 | 20.9543 | 30.5521 | 53152.7739 | 116044.9183 | 169197.6922 | 1.907%
5.4.5 | SINAPI | 88488 | out.-24 | PINTURA ACRÍLICA INTERNA SOBRE REBOCO/LAJE 02 DEMÃOS | M2 | 757 | 7.1263 | 7.3733 | 14.4995 | 8.9541 | 9.2645 | 18.2186 | 6778.2853 | 7013.2194 | 13791.5047 | 0.1554%
5.4.6 | SINAPI | 95625 | out.-24 | PINTURA ACRÍLICA TEXTURA INTERNA 02 DEMÃOS | M2 | 96 | 7.6385 | 16.6767 | 24.3153 | 9.5978 | 20.9543 | 30.5521 | 921.3915 | 2011.6129 | 2933.0044 | 0.03305%
5.4.7 | SINAPI | 102228 | out.-24 | PINTURA ESMALTE P/ESQ. MADEIRA 03 DEMÃOS | M2 | 493 | 7.5379 | 15.1765 | 22.7144 | 9.4714 | 19.0692 | 28.5406 | 4669.3953 | 9401.1247 | 14070.5199 | 0.1586%
5.4.8 | PRÓPRIA | CPUE 119 | out.-24 | PINTURA ESMALTE PARA FERRO 2 DEMÃOS | M2 | 260 | 13.9415 | 7.6385 | 21.58 | 17.5175 | 9.5978 | 27.1153 | 4554.5432 | 2495.4354 | 7049.9786 | 0.07944%
5.4.9 | SINAPI | 102494 | out.-24 | PINTURA EPÓXI EM PISOS 02 DEMÃOS | M2 | 404 | 52.4818 | 9.4041 | 61.8859 | 65.9434 | 11.8162 | 77.7597 | 26641.1349 | 4773.7645 | 31414.8994 | 0.354%
5.5 |  |  |  | PINTURA EXTERNA | [8 empty] | 11811.0187 | 22318.3075 | 34129.3262 | 0.3846% | 100%
5.5.1 | SINAPI | 88411 | out.-24 | FUNDO PREPARADOR PAREDES | M2 | 1123 | 2.1681 | 1.4911 | 3.6592 | 2.7242 | 1.8736 | 4.5978 | 3059.2475 | 2104.0394 | 5163.2869 | 0.05818%
5.5.2 | SINAPI | 95624 | out.-24 | PINTURA TEXTURA ACRÍLICA EXTERNA | M2 | 1123 | 6.2023 | 14.3257 | 20.528 | 7.7932 | 18.0002 | 25.7934 | 8751.7712 | 20214.2681 | 28966.0393 | 0.3264%
6 |  |  |  | PAVIMENTAÇÕES | [8 empty] | 471012.8327 | 114644.7273 | 585657.56 | 6.599% | 100%
6.1 |  |  |  | PISOS VINIÍLICOS/CERÂMICOS | [8 empty] | 290659.6708 | 29816.5219 | 320476.1927 | 3.611% | 100%
6.1.1 | PRÓPRIA | CPUE 103 | out.-24 | PISO VINÍLICO EM MANTA 3mm DE ESPESSURA, EM ROLOS DE 2m x 25m, TARKETT LINHA IQ OPTIMA OU SIMILAR DE MAIOR QUALIDADE | M2 | 703 | 298.3331 | 26.7212 | 325.0543 | 374.8555 | 33.5752 | 408.4307 | 263523.4488 | 23603.336 | 287126.7849 | 3.235%
6.1.2 | PRÓPRIA | CPUE 96 | out.-24 | PISO CERÂMICO 45x45cm, ESP. 8,5mm MARCA ELIANE LINHA CARGO PLUS GRAY OU SIMILAR DE MAIOR QUALIDADE | M2 | 308 | 70.1191 | 16.0547 | 86.1737 | 88.1046 | 20.1727 | 108.2773 | 27136.2219 | 6213.1858 | 33349.4078 | 0.3758%
6.2 |  |  |  | PISO PEDRAS | [8 empty] | 60134.2803 | 50060.8363 | 110195.1166 | 1.242% | 100%
6.2.1 | PRÓPRIA | CPUE 100 | out.-24 | PISO DE BASALTO TEAR POLIDO 2CM | M2 | 27 | 171.1765 | 40.4157 | 211.5922 | 215.0833 | 50.7823 | 265.8656 | 5807.2494 | 1371.1216 | 7178.3711 | 0.08089%
6.2.2 | SINAPI | 104162 | out.-24 | PISO DE GRANITINA, ARGAMASSA DE AGREGAADOS MINERAIS , COM POLIMENTO E NA COR IGUAL AO EXISTENTE | M2 | 59 | 80.8222 | 10.0445 | 90.8666 | 101.5531 | 12.6209 | 114.1739 | 5991.6312 | 744.6306 | 6736.2617 | 0.07591%
6.2.3 | PRÓPRIA | CPUE 153 | out.-24 | TRATAMENTO PISO DE GRANITINA EXISTENTE, POLIMENTO C/LIXADEIRA E APLICAÇÃO DE RESINA ESPECIFICA PARA IMPERM. DO PISO | M2 | 693 | 55.5098 | 55.0615 | 110.5713 | 69.7481 | 69.1848 | 138.9329 | 48335.3996 | 47945.0841 | 96280.4838 | 1.085%
6.3 |  |  |  | PISOS CIMENTADOS | [8 empty] | 49039.9607 | 18267.9664 | 67307.9271 | 0.7585% | 100%
6.3.1 | SINAPI | 101749 | out.-24 | REGULARIZAÇÃO DE CONTRAPISO COM ARGAMASSA CI+AR 1:3 PARA PISOS COLADOS | M2 | 1011 | 38.6044 | 14.3806 | 52.985 | 48.5064 | 18.0692 | 66.5756 | 49039.9607 | 18267.9664 | 67307.9271 | 0.7585%
6.4 |  |  |  | RODAPÉS | [8 empty] | 67893.4406 | 16044.2932 | 83937.7339 | 0.9458% | 100%
6.4.1 | SBC | 130314 | out.-24 | RODAPÉS EM POLIESTIRENO COM ALTURA DE 10CM, ESPESSURA DE 15MM - SANTA LUZIA | M | 617 | 44.7701 | 8.9101 | 53.6802 | 56.2536 | 11.1956 | 67.4492 | 34708.4833 | 6907.6548 | 41616.1381 | 0.4689%
6.4.2 | PRÓPRIA | CPUE 87 | out.-24 | RODAPÉS DE MANTA VINÍLICA CONF. ESPECIFICAÇÕES DO PISO VINÍLICO, ALT. 48mm, EM MANTA 3mm DE ESPESSURA, EM ROLOS DE 2m x 25m, TARKETT LINHA IQ OPTIMA OU SIMILAR DE MAIOR QUALIDADE | M | 852 | 30.8103 | 8.4985 | 39.3088 | 38.7132 | 10.6783 | 49.3915 | 32983.6098 | 9097.9138 | 42081.5236 | 0.4742%
6.4.3 | PRÓPRIA | CPUE 99 | out.-24 | RODAPÉ BASALTO DE 2CM E ALTURA DE 5CM. | M | 3 | 53.4149 | 10.2732 | 63.6881 | 67.1158 | 12.9082 | 80.024 | 201.3475 | 38.7247 | 240.0721 | 0.002705%
6.5 |  |  |  | SOLEIRAS/DEGRAUS/PEITORIS | [8 empty] | 3285.4804 | 455.1095 | 3740.5898 | 0.04215% | 100%
6.5.1 | PRÓPRIA | CPUE 101 | out.-24 | SOLEIRA DE BASALTO , ESP. 2,0cm | M | 3 | 108.9064 | 18.4972 | 127.4036 | 136.8409 | 23.2417 | 160.0826 | 410.5227 | 69.7251 | 480.2477 | 0.005412%
6.5.2 | PRÓPRIA | CPUE 98 | out.-24 | PEITORIS EM BASALTO, ESP. 2,0cm | M | 22 | 104.0031 | 13.9415 | 117.9446 | 130.6799 | 17.5175 | 148.1974 | 2874.9577 | 385.3844 | 3260.3421 | 0.03674%
7 |  |  |  | INSTALAÇÕES E APARELHOS | [8 empty] | 3632062.3867 | 1045124.5125 | 4677186.8992 | 52.7% | 100%
7.1 |  |  |  | INSTALAÇÕES ELÉTRICAS/LÓGICA | [8 empty] | 2099491.6931 | 682508.8045 | 2782000.4976 | 31.35% | 100%
7.1.1 |  |  |  | ELETROCALHAS, PERFILADOS E CAIXAS | [8 empty] | 117638.902 | 85978.5416 | 203617.4436 | 2.294% | 100%
7.1.1.1 | PRÓPRIA | CPUE 81 | out.-24 | SAÍDA DUPLA PARA ELETRODUTO | PÇ | 73 | 5.8364 | 7.1537 | 12.9901 | 7.3334 | 8.9886 | 16.3221 | 535.3404 | 656.1696 | 1191.5101 | 0.01343%
7.1.1.2 | PRÓPRIA | CPUE 80 | out.-24 | SAÍDA HORIZONTAL PARA ELETRODUTO ACESSÓRIOS PARA ELETROCALHA | PÇ | 345 | 2.9182 | 7.1537 | 10.0719 | 3.6667 | 8.9886 | 12.6553 | 1265.0168 | 3101.0756 | 4366.0924 | 0.0492%
7.1.1.3 | PRÓPRIA | CPUE 53 | out.-24 | ELETROCALHA PERFURADA TIPO U 100X50MM COM TAMPA E ACESSORIOS CHAPA 18 | M | 700 | 65.8287 | 37.2688 | 103.0975 | 82.7137 | 46.8282 | 129.5419 | 57899.6184 | 32779.7451 | 90679.3635 | 1.022%
7.1.1.4 | SINAPI | 96562 | out.-24 | SUPORTE PARA ELETROCALHA LISA OU PERFURADA EM AÇO GALVANIZADO, LARGURA 400 MM, EM PERFILADO COM COMPRIMENTO DE 45 CM FIXADO EM LAJE, POR METRO DE ELETROCALHA FIXADA. AF_09/2023 | m | 394 | 25.66 | 23.2541 | 48.9141 | 32.2418 | 29.2188 | 61.4606 | 12703.2719 | 11512.1987 | 24215.4706 | 0.2729%
7.1.1.5 | PRÓPRIA | CPUE 59 | out.-24 | T HORIZONTAL 90° 100X50MM CHAPA 18 | PÇ | 18 | 25.0654 | 25.7515 | 50.8169 | 31.4947 | 32.3568 | 63.8514 | 566.9041 | 582.4215 | 1149.3256 | 0.01295%
7.1.1.6 | PRÓPRIA | CPUE 54 | out.-24 | ELETROCALHA PERFURADA TIPO U 100X100MM CHAPA 18 COM TAMPA E ACESSORIOS | M | 15.34 | 80.1178 | 37.2688 | 117.3866 | 100.668 | 46.8282 | 147.4962 | 1544.2471 | 718.3447 | 2262.5918 | 0.0255%
7.1.1.7 | PRÓPRIA | CPUE 60 | out.-24 | Emenda eletrocalha metálica e acessórios 100mm | PÇ | 75 | 4.3453 | 6.678 | 11.0233 | 5.4598 | 8.3909 | 13.8508 | 409.4882 | 629.3187 | 1038.8069 | 0.01171%
7.1.1.8 | PRÓPRIA | CPUE 61 | out.-24 | TERMINAL 100X100MM CHAPA 18 | PÇ | 2 | 5.6168 | 14.3074 | 19.9242 | 7.0576 | 17.9772 | 25.0348 | 14.1151 | 35.9545 | 50.0696 | 0.0005642%
7.1.1.9 | PRÓPRIA | CPUE 62 | out.-24 | COTOVELO RETO 90° 100X50MM CHAPA 18 | PÇ | 35 | 23.9219 | 9.5413 | 33.4632 | 30.0579 | 11.9887 | 42.0465 | 1052.0254 | 419.6033 | 1471.6287 | 0.01658%
7.1.1.10 | PRÓPRIA | CPUE 63 | out.-24 | Emenda eletrocalha metálica e acessórios 50mm | PÇ | 543 | 3.0097 | 4.7661 | 7.7758 | 3.7817 | 5.9886 | 9.7702 | 2053.441 | 3251.8017 | 5305.2428 | 0.05978%
7.1.1.11 | PRÓPRIA | CPUE 64 | out.-24 | TAMPA P/ COTOVELO RETO 90° 100MM CHAPA 18 | PÇ | 35 | 7.3184 | 5.196 | 12.5144 | 9.1955 | 6.5288 | 15.7243 | 321.8433 | 228.5088 | 550.3521 | 0.006202%
7.1.1.12 | PRÓPRIA | CPUE 65 | out.-24 | TERMINAL 100X50MM CHAPA 18 | PÇ | 26 | 3.9153 | 14.3074 | 18.2227 | 4.9196 | 17.9772 | 22.8969 | 127.9097 | 467.4085 | 595.3182 | 0.006708%
7.1.1.13 | PRÓPRIA | CPUE 66 | out.-24 | COTOVELO RETO 90° 100X100MM CHAPA 18 | PÇ | 2 | 30.6731 | 9.5413 | 40.2144 | 38.5407 | 11.9887 | 50.5294 | 77.0815 | 23.9773 | 101.0588 | 0.001139%
7.1.1.14 | PRÓPRIA | CPUE 55 | out.-24 | ELETROCALHA LISA TIPO U 100X100MM CHAPA 18 COM TAMPA E ACESSORIOS | M | 36 | 42.6661 | 37.2688 | 79.9348 | 53.6099 | 46.8282 | 100.4381 | 1929.9566 | 1685.8155 | 3615.7721 | 0.04074%
7.1.1.15 | PRÓPRIA | CPUE 64 | out.-24 | TAMPA P/ COTOVELO RETO 90° 100MM CHAPA 18 | PÇ | 2 | 7.3184 | 5.196 | 12.5144 | 9.1955 | 6.5288 | 15.7243 | 18.391 | 13.0576 | 31.4487 | 0.0003544%
7.1.1.16 | PRÓPRIA | CPUE 67 | out.-24 | COTOVELO RETO 90° 200X100MM CHAPA 18 | PÇ | 7 | 39.5375 | 9.5413 | 49.0788 | 49.6788 | 11.9887 | 61.6675 | 347.7517 | 83.9207 | 431.6724 | 0.004864%
7.1.1.17 | PRÓPRIA | CPUE 56 | out.-24 | ELETROCALHA LISA TIPO U 100X50MM CHAPA 20 COM TAMPA E ACESSORIOS | M | 53 | 40.9005 | 37.2688 | 78.1693 | 51.3915 | 46.8282 | 98.2197 | 2723.7488 | 2481.895 | 5205.6437 | 0.05866%
7.1.1.18 | PRÓPRIA | CPUE 57 | out.-24 | ELETROCALHA LISA TIPO U 200X100MM CHAPA 18 COM TAMPA E ACESSORIOS | M | 110 | 80.5203 | 37.2688 | 117.7891 | 101.1738 | 46.8282 | 148.002 | 11129.1131 | 5151.1028 | 16280.2159 | 0.1835%
7.1.1.19 | SINAPI | 96562 | out.-24 | SUPORTE PARA ELETROCALHA LISA OU PERFURADA EM AÇO GALVANIZADO, LARGURA 400 MM, EM PERFILADO COM COMPRIMENTO DE 45 CM FIXADO EM LAJE, POR METRO DE ELETROCALHA FIXADA. AF_09/2023 | m | 178 | 25.66 | 23.2541 | 48.9141 | 32.2418 | 29.2188 | 61.4606 | 5739.0416 | 5200.9425 | 10939.9842 | 0.1233%
7.1.1.20 | PRÓPRIA | CPUE 68 | out.-24 | TAMPA P/ COTOVELO RETO 90° 200X100MM CHAPA 18 | PÇ | 19 | 39.5375 | 5.196 | 44.7335 | 49.6788 | 6.5288 | 56.2076 | 943.8976 | 124.0476 | 1067.9452 | 0.01203%
7.1.1.21 | PRÓPRIA | CPUE 79 | out.-24 | COTOVELO RETO 90° 50X50MM CHAPA 18 | PÇ | 16 | 15.4235 | 9.5413 | 24.9648 | 19.3796 | 11.9887 | 31.3682 | 310.0731 | 191.8186 | 501.8917 | 0.005656%
7.1.1.22 | PRÓPRIA | CPUE 62 | out.-24 | ELETROCALHA LISA TIPO U 50X50MM CHAPA 18 | M | 159.74 | 50.0668 | 37.2688 | 87.3355 | 62.9089 | 46.8282 | 109.7371 | 10049.0645 | 7480.3378 | 17529.4024 | 0.1975%
7.1.1.23 | PRÓPRIA | CPUE 70 | out.-24 | TAMPA P/ COTOVELO RETO 90° 50X50MM CHAPA 18 | PÇ | 17 | 14.655 | 5.196 | 19.8511 | 18.414 | 6.5288 | 24.9429 | 313.0386 | 110.99 | 424.0286 | 0.004778%
7.1.1.24 | PRÓPRIA | CPUE 71 | out.-24 | SAÍDA HORIZONTAL PARA ELETRODUTO | PÇ | 22 | 2.7352 | 7.1537 | 9.8889 | 3.4368 | 8.9886 | 12.4255 | 75.6102 | 197.7497 | 273.3599 | 0.00308%
7.1.1.25 | PRÓPRIA | CPUE 76 | out.-24 | COTOVELO RETO 38X38MM | PÇ | 4 | 3.7232 | 9.5413 | 13.2645 | 4.6782 | 11.9887 | 16.6669 | 18.7129 | 47.9547 | 66.6676 | 0.0007512%
7.1.1.26 | PRÓPRIA | CPUE 84 | out.-24 | T HORIZONTAL 90° 38X38MM | PÇ | 2 | 4.3636 | 4.7661 | 9.1297 | 5.4828 | 5.9886 | 11.4714 | 10.9657 | 11.9772 | 22.9428 | 0.0002585%
7.1.1.27 | PRÓPRIA | CPUE 77 | out.-24 | Emenda eletrocalha metálica e acessórios 38mm | PÇ | 41 | 7.9221 | 4.7661 | 12.6882 | 9.9542 | 5.9886 | 15.9427 | 408.1204 | 245.532 | 653.6523 | 0.007366%
7.1.1.28 | PRÓPRIA | CPUE 75 | out.-24 | TAMPA P/ T HORIZONTAL 90° 38MM | PÇ | 2 | 14.655 | 5.196 | 19.8511 | 18.414 | 6.5288 | 24.9429 | 36.8281 | 13.0576 | 49.8857 | 0.0005621%
7.1.1.29 | PRÓPRIA | CPUE 74 | out.-24 | TERMINAL 38X38MM | PÇ | 3 | 2.9365 | 14.3074 | 17.2439 | 3.6897 | 17.9772 | 21.667 | 11.0691 | 53.9317 | 65.0009 | 0.0007325%
7.1.1.30 | PRÓPRIA | CPUE 73 | out.-24 | CURVA HORIZONTAL 90° 38X38MM | PÇ | 2 | 10.7946 | 4.7661 | 15.5607 | 13.5634 | 5.9886 | 19.552 | 27.1268 | 11.9772 | 39.104 | 0.0004406%
7.1.1.31 | PRÓPRIA | CPUE 111 | out.-24 | TAMPA P/ CURVA HORIZONTAL 90° 38MM | PÇ | 2 | 14.655 | 7.1537 | 21.8087 | 18.414 | 8.9886 | 27.4027 | 36.8281 | 17.9772 | 54.8053 | 0.0006176%
7.1.1.32 | PRÓPRIA | CPUE 78 | out.-24 | PERFILADOS PERFURADOS GALVANIZADOS À FOGO 38X38MM | M | 350 | 3.0829 | 14.3074 | 17.3903 | 3.8736 | 17.9772 | 21.8509 | 1355.7651 | 6292.0375 | 7647.8026 | 0.08618%
7.1.1.33 | PRÓPRIA | CPUE 80 | out.-24 | SAÍDA HORIZONTAL PARA ELETRODUTO ACESSÓRIOS PARA ELETROCALHA | PÇ | 360 | 7.9221 | 4.7661 | 12.6882 | 9.9542 | 5.9886 | 15.9427 | 3583.4958 | 2155.8907 | 5739.3865 | 0.06467%
7.1.2 |  |  |  | DISPOSITIVOS E ACESSÓRIOS | [8 empty] | 57127.8036 | 85406.0292 | 142533.8328 | 1.606% | 100%
7.1.2.1 | SINAPI | 91941 | out.-24 | CAIXA PVC 4X2" | PÇ | 1600 | 2.9548 | 7.8032 | 10.758 | 3.7127 | 9.8047 | 13.5174 | 5940.3087 | 15687.5644 | 21627.873 | 0.2437%
7.1.2.2 | SINAPI | 91936 | out.-24 | CAIXA PVC OCTOGONAL 4"X 4" | PÇ | 953 | 6.184 | 10.575 | 16.7591 | 7.7702 | 13.2875 | 21.0578 | 7405.0177 | 12663.0185 | 20068.0363 | 0.2261%
7.1.2.3 | SINAPI | 92869 | out.-24 | CAIXA METÁLICA 4"X2" | PÇ | 132 | 2.0857 | 7.8032 | 9.8889 | 2.6207 | 9.8047 | 12.4255 | 345.9356 | 1294.2241 | 1640.1597 | 0.01848%
7.1.2.4 | SINAPI | 92869 | out.-24 | CAIXA METÁLICA DE PASSAGEM PARA LUZ 4"X2" | PÇ | 63 | 2.0857 | 7.8032 | 9.8889 | 2.6207 | 9.8047 | 12.4255 | 165.1056 | 617.6978 | 782.8035 | 0.008821%
7.1.2.5 | SINAPI | 91944 | out.-24 | CAIXA PVC 4X4" | PÇ | 23 | 5.4979 | 8.0502 | 13.5481 | 6.9081 | 10.1151 | 17.0232 | 158.8872 | 232.6468 | 391.5339 | 0.004412%
7.1.2.6 | PRÓPRIA | CPUE 31 | out.-24 | ARRUELA DE PRESSÃO GALVAN. 1/4" | PÇ | 497 | 0.28359 | 0.25614 | 0.53973 | 0.35633 | 0.32184 | 0.67817 | 177.0943 | 159.9561 | 337.0504 | 0.003798%
7.1.2.7 | PRÓPRIA | CPUE 32 | out.-24 | ARRUELA LISA GALVAN. 1/4" | PÇ | 5400 | 0.44825 | 0.25614 | 0.70439 | 0.56323 | 0.32184 | 0.88507 | 3041.4196 | 1737.9541 | 4779.3737 | 0.05386%
7.1.2.8 | PRÓPRIA | CPUE 29 | out.-24 | BUCHA DE NYLON S6 | PÇ | 72 | 0.19211 | 0.25614 | 0.44825 | 0.24138 | 0.32184 | 0.56323 | 17.3795 | 23.1727 | 40.5523 | 0.000457%
7.1.2.9 | PRÓPRIA | CPUE 50 | out.-24 | PARAFUSO FENDA GALVAN. CAB. PANELA 4,8X45MM AUTOATARRACHANTE | PÇ | 72 | 0.32933 | 0.25614 | 0.58547 | 0.4138 | 0.32184 | 0.73564 | 29.7935 | 23.1727 | 52.9662 | 0.0005968%
7.1.2.10 | PRÓPRIA | CPUE 33 | out.-24 | PARAFUSO GALVAN. CABEÇA LENTILHA 1/4"X5/8" MÁQUINA ROSCA TOTAL | PÇ | 2500 | 0.85991 | 0.25614 | 1.1161 | 1.0805 | 0.32184 | 1.4023 | 2701.1852 | 804.6084 | 3505.7936 | 0.0395%
7.1.2.11 | PRÓPRIA | CPUE 34 | out.-24 | PORCA SEXTAVADA GALVAN. 1/4" | PÇ | 4900 | 0.75928 | 0.25614 | 1.0154 | 0.95404 | 0.32184 | 1.2759 | 4674.7746 | 1577.0324 | 6251.807 | 0.07045%
7.1.2.12 | PRÓPRIA | CPUE 35 | out.-24 | ARRUELA LISA GALVAN. 5/16" | PÇ | 273 | 0.31103 | 0.25614 | 0.56717 | 0.39081 | 0.32184 | 0.71265 | 106.6911 | 87.8632 | 194.5543 | 0.002192%
7.1.2.13 | PRÓPRIA | CPUE 28 | out.-24 | BUCHA DE NYLON S10 | PÇ | 890 | 0.70439 | 0.25614 | 0.96054 | 0.88507 | 0.32184 | 1.2069 | 787.7116 | 286.4406 | 1074.1522 | 0.0121%
7.1.2.14 | PRÓPRIA | CPUE 36 | out.-24 | DISTANCIADOR BAIXO P/ TIRANTE 38MM | PÇ | 890 | 1.2258 | 0.95139 | 2.1772 | 1.5403 | 1.1954 | 2.7357 | 1370.8228 | 1063.9222 | 2434.7449 | 0.02744%
7.1.2.15 | PRÓPRIA | CPUE 37 | out.-24 | PARAFUSO GALVAN. CAB. SEXT. 5/16"X2" ROSCA SOBERBA | PÇ | 1140 | 0.63121 | 0.25614 | 0.88735 | 0.79311 | 0.32184 | 1.115 | 904.1499 | 366.9014 | 1271.0513 | 0.01432%
7.1.2.16 | PRÓPRIA | CPUE 38 | out.-24 | VERGALHÃO GALVAN. ROSCA TOTAL 1/4"X(COMP. P/ PROJ.) | PÇ | 1400 | 3.4396 | 14.3074 | 17.747 | 4.3219 | 17.9772 | 22.2991 | 6050.655 | 25168.1499 | 31218.8048 | 0.3518%
7.1.2.17 | PRÓPRIA | CPUE 30 | out.-24 | BUCHA DE NYLON S8 | PÇ | 155 | 0.37507 | 0.25614 | 0.63121 | 0.47127 | 0.32184 | 0.79311 | 73.0469 | 49.8857 | 122.9327 | 0.001385%
7.1.2.18 | PRÓPRIA | CPUE 51 | out.-24 | PARAFUSO GALVAN. CAB. SEXT. 1/4"X1.3/4" ROSCA SOBERBA | PÇ | 353 | 0.75928 | 0.25614 | 1.0154 | 0.95404 | 0.32184 | 1.2759 | 336.7746 | 113.6107 | 450.3853 | 0.005075%
7.1.2.19 | SINAPI | 91979 | out.-24 | INTERRUPTOR INTERMEDIÁRIO - 1 TECLA PLACA 2X4" | PÇ | 5 | 36.9852 | 13.1822 | 50.1674 | 46.4719 | 16.5634 | 63.0353 | 232.3594 | 82.8172 | 315.1766 | 0.003552%
7.1.2.20 | SINAPI | 91955 | out.-24 | INTERRUPTOR PARALELO - 1 TECLA PLACA 2X4" | PÇ | 6 | 25.8613 | 9.212 | 35.0733 | 32.4947 | 11.5749 | 44.0695 | 194.9681 | 69.4492 | 264.4173 | 0.00298%
7.1.2.21 | SINAPI | 91953 | out.-24 | INTERRUPTOR SIMPLES - 1 TECLA PLACA 2X4" | PÇ | 85 | 21.3056 | 7.5928 | 28.8984 | 26.7705 | 9.5404 | 36.3108 | 2275.4899 | 810.9303 | 3086.4202 | 0.03478%
7.1.2.22 | SINAPI | 91959 | out.-24 | INTERRUPTOR SIMPLES - 2 TECLAS PLACA 2X4" | PÇ | 2 | 32.6491 | 11.6362 | 44.2852 | 41.0235 | 14.6209 | 55.6444 | 82.0471 | 29.2418 | 111.2888 | 0.001254%
7.1.2.23 | PRÓPRIA | CPUE 27 | out.-24 | PLACA C/ FURO PLACA 2X4" | PÇ | 18 | 4.6655 | 1.9119 | 6.5774 | 5.8621 | 2.4023 | 8.2645 | 105.5186 | 43.242 | 148.7606 | 0.001676%
7.1.2.24 | PRÓPRIA | CPUE 25 | out.-24 | PLACA P/ 1 FUNÇÃO PLACA 2X4" | PÇ | 931 | 2.5157 | 1.9119 | 4.4276 | 3.161 | 2.4023 | 5.5633 | 2942.8551 | 2236.5699 | 5179.425 | 0.05836%
7.1.2.25 | PRÓPRIA | CPUE 26 | out.-24 | PLACA P/ 2 FUNÇÕES PLACA 2X4" | PÇ | 36 | 2.6072 | 1.9119 | 4.5191 | 3.2759 | 2.4023 | 5.6782 | 117.9326 | 86.4839 | 204.4165 | 0.002303%
7.1.2.26 | PRÓPRIA | CPUE 39 | out.-24 | PULSADOR CAMPAINHA - 1 TECLA PLACA 2X4" | PÇ | 2 | 10.4195 | 12.3955 | 22.815 | 13.0921 | 15.5749 | 28.667 | 26.1843 | 31.1498 | 57.3341 | 0.0006461%
7.1.2.27 | SINAPI | 91992 | out.-24 | TOMADA HEXAGONAL (NBR 14136) 2P+T 10A PLACA 2X4" | PÇ | 9 | 31.4232 | 11.1971 | 42.6203 | 39.4833 | 14.0692 | 53.5524 | 355.3495 | 126.6224 | 481.9719 | 0.005431%
7.1.2.28 | SINAPI | 91993 | out.-24 | TOMADA HEXAGONAL (NBR 14136) 2P+T 20A PLACA 2X4" | PÇ | 26 | 33.2162 | 11.8375 | 45.0537 | 41.7362 | 14.8738 | 56.6099 | 1085.1408 | 386.7178 | 1471.8586 | 0.01659%
7.1.2.29 | PRÓPRIA | CPUE 52 | out.-24 | PLACA CEGA 4X4" | PÇ | 23 | 13.6122 | 1.9119 | 15.5241 | 17.1037 | 2.4023 | 19.506 | 393.3845 | 55.2536 | 448.6381 | 0.005055%
7.1.2.30 | SINAPI | 92002 | out.-24 | TOMADA MÉDIA 2 MÓDULOS DE EMBUTIR(NBR 14136) (2) 2P+T 10A S/ PLACA | PÇ | 35 | 17.1433 | 27.2701 | 44.4133 | 21.5405 | 34.2648 | 55.8053 | 753.918 | 1199.2688 | 1953.1868 | 0.02201%
7.1.2.31 | SINAPI | 92022 | out.-24 | INTERRUPTOR 1 TECLA SIMPLES E TOMADA HEXAGONAL (NBR14136) 2P+T 10A S/ PLACA | PÇ | 2 | 16.1004 | 23.1718 | 39.2722 | 20.2302 | 29.1153 | 49.3455 | 40.4603 | 58.2307 | 98.691 | 0.001112%
7.1.2.32 | SINAPI | 91994 | out.-24 | TOMADA HEXAGONAL (NBR 14136) 2P+T 10A S/ PLACA | PÇ | 569 | 8.5716 | 15.1033 | 23.6749 | 10.7703 | 18.9773 | 29.7475 | 6128.2767 | 10798.0627 | 16926.3394 | 0.1907%
7.1.2.33 | SINAPI | 91995 | out.-24 | TOMADA HEXAGONAL (NBR 14136) 2P+T 20A S/ PLACA | PÇ | 340 | 10.9684 | 15.1033 | 26.0717 | 13.7818 | 18.9773 | 32.7591 | 4685.8093 | 6452.2695 | 11138.0787 | 0.1255%
7.1.2.34 | SINAPI | 97595 | out.-24 | SENSOR DE PRESENÇA COM FOTOCÉLULA 220V - 1200W RESISTIVO | PÇ | 38 | 71.6559 | 20.5646 | 92.2205 | 90.0357 | 25.8394 | 115.8751 | 3421.3557 | 981.8981 | 4403.2538 | 0.04962%
7.1.3 |  |  |  | FIAÇÃO E ALIMENTADORES | [8 empty] | 535191.5206 | 141973.3771 | 677164.8977 | 7.631% | 100%
7.1.3.1 | SINAPI | 92980 | out.-24 | CABO DE COBRE UNIPOLAR ISOL. EPR - 0,6/1KV (REF. INBRAC EPROVINIL) 10 MM² - AZUL CLARO | M | 80 | 8.782 | 0.41166 | 9.1937 | 11.0346 | 0.51725 | 11.5519 | 882.7703 | 41.3799 | 924.1502 | 0.01041%
7.1.3.2 | SINAPI | 92980 | out.-24 | CABO DE COBRE UNIPOLAR ISOL. EPR - 0,6/1KV (REF. INBRAC EPROVINIL) 10 MM² - BRANCO | M | 150 | 8.782 | 0.41166 | 9.1937 | 11.0346 | 0.51725 | 11.5519 | 1655.1944 | 77.5872 | 1732.7816 | 0.01953%
7.1.3.3 | SINAPI | 92980 | out.-24 | CABO DE COBRE UNIPOLAR ISOL. EPR - 0,6/1KV (REF. INBRAC EPROVINIL) 10 MM² - PRETO | M | 150 | 8.782 | 0.41166 | 9.1937 | 11.0346 | 0.51725 | 11.5519 | 1655.1944 | 77.5872 | 1732.7816 | 0.01953%
7.1.3.4 | SINAPI | 92980 | out.-24 | CABO DE COBRE UNIPOLAR ISOL. EPR - 0,6/1KV (REF. INBRAC EPROVINIL) 10 MM² - VERDE-AMARELO | M | 150 | 8.782 | 0.41166 | 9.1937 | 11.0346 | 0.51725 | 11.5519 | 1655.1944 | 77.5872 | 1732.7816 | 0.01953%
7.1.3.5 | SINAPI | 92980 | out.-24 | CABO DE COBRE UNIPOLAR ISOL. EPR - 0,6/1KV (REF. INBRAC EPROVINIL) 10 MM² - VERMELHO | M | 150 | 8.782 | 0.41166 | 9.1937 | 11.0346 | 0.51725 | 11.5519 | 1655.1944 | 77.5872 | 1732.7816 | 0.01953%
7.1.3.6 | SINAPI | 92982 | out.-24 | CABO DE COBRE UNIPOLAR ISOL. EPR - 0,6/1KV (REF. INBRAC EPROVINIL) 16 MM² - VERDE-AMARELO | M | 350 | 13.9781 | 0.60377 | 14.5818 | 17.5635 | 0.75863 | 18.3221 | 6147.208 | 265.5208 | 6412.7287 | 0.07226%
7.1.3.7 | SINAPI | 92984 | out.-24 | CABO DE COBRE UNIPOLAR ISOL. EPR - 0,6/1KV (REF. INBRAC EPROVINIL) 25 MM² - AZUL CLARO | M | 200 | 21.3971 | 2.8908 | 24.2878 | 26.8854 | 3.6322 | 30.5176 | 5377.0828 | 726.4464 | 6103.5292 | 0.06878%
7.1.3.8 | SINAPI | 92984 | out.-24 | CABO DE COBRE UNIPOLAR ISOL. EPR - 0,6/1KV (REF. INBRAC EPROVINIL) 25 MM² - BRANCO | M | 200 | 21.3971 | 2.8908 | 24.2878 | 26.8854 | 3.6322 | 30.5176 | 5377.0828 | 726.4464 | 6103.5292 | 0.06878%
7.1.3.9 | SINAPI | 92984 | out.-24 | CABO DE COBRE UNIPOLAR ISOL. EPR - 0,6/1KV (REF. INBRAC EPROVINIL) 25 MM² - PRETO | M | 200 | 21.3971 | 2.8908 | 24.2878 | 26.8854 | 3.6322 | 30.5176 | 5377.0828 | 726.4464 | 6103.5292 | 0.06878%
7.1.3.10 | SINAPI | 92984 | out.-24 | CABO DE COBRE UNIPOLAR ISOL. EPR - 0,6/1KV (REF. INBRAC EPROVINIL) 25 MM² - VERMELHO | M | 200 | 21.3971 | 2.8908 | 24.2878 | 26.8854 | 3.6322 | 30.5176 | 5377.0828 | 726.4464 | 6103.5292 | 0.06878%
7.1.3.11 | SINAPI | 91931 | out.-24 | CABO DE COBRE UNIPOLAR ISOL. EPR - 0,6/1KV (REF. INBRAC EPROVINIL) 6 MM² - AZUL CLARO | M | 150 | 6.4859 | 2.4242 | 8.9101 | 8.1495 | 3.046 | 11.1956 | 1222.43 | 456.9026 | 1679.3326 | 0.01892%
7.1.3.12 | SINAPI | 91931 | out.-24 | CABO DE COBRE UNIPOLAR ISOL. EPR - 0,6/1KV (REF. INBRAC EPROVINIL) 6 MM² - BRANCO | M | 250 | 6.4859 | 2.4242 | 8.9101 | 8.1495 | 3.046 | 11.1956 | 2037.3833 | 761.5044 | 2798.8877 | 0.03154%
7.1.3.13 | SINAPI | 91931 | out.-24 | CABO DE COBRE UNIPOLAR ISOL. EPR - 0,6/1KV (REF. INBRAC EPROVINIL) 6 MM² - PRETO | M | 250 | 6.4859 | 2.4242 | 8.9101 | 8.1495 | 3.046 | 11.1956 | 2037.3833 | 761.5044 | 2798.8877 | 0.03154%
7.1.3.14 | SINAPI | 91931 | out.-24 | CABO DE COBRE UNIPOLAR ISOL. EPR - 0,6/1KV (REF. INBRAC EPROVINIL) 6 MM² - VERDE-AMARELO | M | 350 | 6.4859 | 2.4242 | 8.9101 | 8.1495 | 3.046 | 11.1956 | 2852.3367 | 1066.1061 | 3918.4428 | 0.04415%
7.1.3.15 | SINAPI | 91931 | out.-24 | CABO DE COBRE UNIPOLAR ISOL. EPR - 0,6/1KV (REF. INBRAC EPROVINIL) 6 MM² - VERMELHO | M | 280 | 6.4859 | 2.4242 | 8.9101 | 8.1495 | 3.046 | 11.1956 | 2281.8693 | 852.8849 | 3134.7542 | 0.03532%
7.1.3.16 | SINAPI | 91926 | out.-24 | CABO DE COBRE UNIPOLAR ISOL.PVC - 450/750V (REF. PIRASTIC ECOPLUS BWF FLEXÍVEL) 2.5 MM² - AZUL CLARO | M | 7076.1 | 2.4608 | 1.3722 | 3.833 | 3.092 | 1.7242 | 4.8162 | 21879.266 | 12200.3342 | 34079.6002 | 0.384%
7.1.3.17 | SINAPI | 91926 | out.-24 | CABO DE COBRE UNIPOLAR ISOL.PVC - 450/750V (REF. PIRASTIC ECOPLUS BWF FLEXÍVEL) 2.5 MM² - BRANCO | M | 3673.3 | 2.4608 | 1.3722 | 3.833 | 3.092 | 1.7242 | 4.8162 | 11357.8253 | 6333.3599 | 17691.1852 | 0.1994%
7.1.3.18 | SINAPI | 91926 | out.-24 | CABO DE COBRE UNIPOLAR ISOL.PVC - 450/750V (REF. PIRASTIC ECOPLUS BWF FLEXÍVEL) 2.5 MM² - VERDE-AMARELO | M | 7986.5 | 2.4608 | 1.3722 | 3.833 | 3.092 | 1.7242 | 4.8162 | 24694.2183 | 13770.0102 | 38464.2285 | 0.4334%
7.1.3.19 | SINAPI | 91926 | out.-24 | CABO DE COBRE UNIPOLAR ISOL.PVC - 450/750V (REF. PIRASTIC ECOPLUS BWF FLEXÍVEL) 2.5 MM² - PRETO | M | 35901.7 | 2.4608 | 1.3722 | 3.833 | 3.092 | 1.7242 | 4.8162 | 111007.8779 | 61900.3037 | 172908.1816 | 1.948%
7.1.3.20 | SINAPI | 91926 | out.-24 | CABO DE COBRE UNIPOLAR ISOL.PVC - 450/750V (REF. PIRASTIC ECOPLUS BWF FLEXÍVEL) 2.5 MM² - VERMELHO | M | 2741.6 | 2.4608 | 1.3722 | 3.833 | 3.092 | 1.7242 | 4.8162 | 8477.0136 | 4726.9592 | 13203.9728 | 0.1488%
7.1.3.21 | SINAPI | 91928 | out.-24 | CABO DE COBRE UNIPOLAR ISOL.PVC - 450/750V (REF. PIRASTIC ECOPLUS BWF FLEXÍVEL) 4 MM² - BRANCO | M | 1700 | 4.0617 | 1.8479 | 5.9096 | 5.1035 | 2.3219 | 7.4254 | 8675.9771 | 3947.1788 | 12623.1559 | 0.1422%
7.1.3.22 | SINAPI | 91928 | out.-24 | CABO DE COBRE UNIPOLAR ISOL.PVC - 450/750V (REF. PIRASTIC ECOPLUS BWF FLEXÍVEL) 4 MM² - PRETP | M | 1700 | 4.0617 | 1.8479 | 5.9096 | 5.1035 | 2.3219 | 7.4254 | 8675.9771 | 3947.1788 | 12623.1559 | 0.1422%
7.1.3.23 | SINAPI | 91928 | out.-24 | CABO DE COBRE UNIPOLAR ISOL.PVC - 450/750V (REF. PIRASTIC ECOPLUS BWF FLEXÍVEL) 4 MM² - VERDE-AMARELO | M | 2000 | 4.0617 | 1.8479 | 5.9096 | 5.1035 | 2.3219 | 7.4254 | 10207.0319 | 4643.7397 | 14850.7717 | 0.1673%
7.1.3.24 | SINAPI | 91928 | out.-24 | CABO DE COBRE UNIPOLAR ISOL.PVC - 450/750V (REF. PIRASTIC ECOPLUS BWF FLEXÍVEL) 4 MM² - VERMELHO | M | 700 | 4.0617 | 1.8479 | 5.9096 | 5.1035 | 2.3219 | 7.4254 | 3572.4612 | 1625.3089 | 5197.7701 | 0.05857%
7.1.3.25 | SINAPI | 92996 | out.-24 | CABO DE COBRE UNIPOLAR ISOL. EPR - 0,6/1KV (REF. INBRAC EPROVINIL) 150 MM² - AZUL CLARO | M | 200 | 128.5745 | 8.1691 | 136.7436 | 161.5539 | 10.2645 | 171.8184 | 32310.7733 | 2052.9008 | 34363.6741 | 0.3872%
7.1.3.26 | SINAPI | 92996 | out.-24 | CABO DE COBRE UNIPOLAR ISOL. EPR - 0,6/1KV (REF. INBRAC EPROVINIL) 150 MM² - BRANCO | M | 200 | 128.5745 | 8.1691 | 136.7436 | 161.5539 | 10.2645 | 171.8184 | 32310.7733 | 2052.9008 | 34363.6741 | 0.3872%
7.1.3.27 | SINAPI | 92996 | out.-24 | CABO DE COBRE UNIPOLAR ISOL. EPR - 0,6/1KV (REF. INBRAC EPROVINIL) 150 MM² - PRETO | M | 200 | 128.5745 | 8.1691 | 136.7436 | 161.5539 | 10.2645 | 171.8184 | 32310.7733 | 2052.9008 | 34363.6741 | 0.3872%
7.1.3.28 | SINAPI | 92996 | out.-24 | CABO DE COBRE UNIPOLAR ISOL. EPR - 0,6/1KV (REF. INBRAC EPROVINIL) 150 MM² - VERMELHO | M | 200 | 128.5745 | 8.1691 | 136.7436 | 161.5539 | 10.2645 | 171.8184 | 32310.7733 | 2052.9008 | 34363.6741 | 0.3872%
7.1.3.29 | SINAPI | 92992 | out.-24 | CABO DE COBRE UNIPOLAR ISOL. EPR - 0,6/1KV (REF. INBRAC EPROVINIL) 95 MM² - AZUL CLARO | M | 200 | 81.1607 | 5.8547 | 87.0153 | 101.9784 | 7.3564 | 109.3348 | 20395.6728 | 1471.2839 | 21866.9567 | 0.2464%
7.1.3.30 | SINAPI | 92992 | out.-24 | CABO DE COBRE UNIPOLAR ISOL. EPR - 0,6/1KV (REF. INBRAC EPROVINIL) 95 MM² - BRANCO | M | 200 | 81.1607 | 5.8547 | 87.0153 | 101.9784 | 7.3564 | 109.3348 | 20395.6728 | 1471.2839 | 21866.9567 | 0.2464%
7.1.3.31 | SINAPI | 92992 | out.-24 | CABO DE COBRE UNIPOLAR ISOL. EPR - 0,6/1KV (REF. INBRAC EPROVINIL) 95 MM² - PRETO | M | 200 | 81.1607 | 5.8547 | 87.0153 | 101.9784 | 7.3564 | 109.3348 | 20395.6728 | 1471.2839 | 21866.9567 | 0.2464%
7.1.3.32 | SINAPI | 92992 | out.-24 | CABO DE COBRE UNIPOLAR ISOL. EPR - 0,6/1KV (REF. INBRAC EPROVINIL) 95 MM² - VERMELHO | M | 200 | 81.1607 | 5.8547 | 87.0153 | 101.9784 | 7.3564 | 109.3348 | 20395.6728 | 1471.2839 | 21866.9567 | 0.2464%
7.1.3.33 | SINAPI | 92982 | out.-24 | CABO DE COBRE UNIPOLAR ISOL. EPR - 0,6/1KV (REF. INBRAC EPROVINIL) 16 MM² - BRANCO | M | 180 | 13.9781 | 0.60377 | 14.5818 | 17.5635 | 0.75863 | 18.3221 | 3161.4212 | 136.5535 | 3297.9748 | 0.03716%
7.1.3.34 | SINAPI | 92982 | out.-24 | CABO DE COBRE UNIPOLAR ISOL. EPR - 0,6/1KV (REF. INBRAC EPROVINIL) 16 MM² - PRETO | M | 180 | 13.9781 | 0.60377 | 14.5818 | 17.5635 | 0.75863 | 18.3221 | 3161.4212 | 136.5535 | 3297.9748 | 0.03716%
7.1.3.35 | SINAPI | 92982 | out.-24 | CABO DE COBRE UNIPOLAR ISOL. EPR - 0,6/1KV (REF. INBRAC EPROVINIL) 16 MM² - VERMELHO | M | 180 | 13.9781 | 0.60377 | 14.5818 | 17.5635 | 0.75863 | 18.3221 | 3161.4212 | 136.5535 | 3297.9748 | 0.03716%
7.1.3.36 | SINAPI | 92992 | out.-24 | CABO DE COBRE UNIPOLAR ISOL. EPR - 0,6/1KV (REF. INBRAC EPROVINIL) 95 MM² - VERDE-AMARELO | M | 200 | 81.1607 | 5.8547 | 87.0153 | 101.9784 | 7.3564 | 109.3348 | 20395.6728 | 1471.2839 | 21866.9567 | 0.2464%
7.1.3.37 | SINAPI | 91928 | out.-24 | CABO DE COBRE UNIPOLAR ISOL.PVC - 450/750V (REF. PIRASTIC ECOPLUS BWF FLEXÍVEL) 4 MM² - AZUL CLARO | M | 400 | 4.0617 | 1.8479 | 5.9096 | 5.1035 | 2.3219 | 7.4254 | 2041.4064 | 928.7479 | 2970.1543 | 0.03347%
7.1.3.38 | SINAPI | 91926 | out.-24 | CABO DE COBRE UNIPOLAR ISOL.PVC - 450/750V (REF. PIRASTIC ECOPLUS BWF FLEXÍVEL) 2.5 MM² - AMARELO | M | 1000 | 2.4608 | 1.3722 | 3.833 | 3.092 | 1.7242 | 4.8162 | 3091.995 | 1724.1608 | 4816.1558 | 0.05427%
7.1.3.39 | SINAPI | 92986 | out.-24 | CABO DE COBRE UNIPOLAR ISOL. XLPE - 0,6/1KV (REF. PRYSMIAN VOLTALENE ECOLENE) 35 MM² - VERDE-AMARELO | M | 100 | 30.2248 | 3.3207 | 33.5456 | 37.9775 | 4.1725 | 42.15 | 3797.7515 | 417.2469 | 4214.9984 | 0.0475%
7.1.3.40 | SINAPI | 92990 | out.-24 | CABO DE COBRE UNIPOLAR ISOL. XLPE - 0,6/1KV (REF. PRYSMIAN VOLTALENE ECOLENE) 70 MM² - AZUL CLARO | M | 100 | 62.508 | 4.7935 | 67.3015 | 78.5413 | 6.0231 | 84.5643 | 7854.1271 | 602.3068 | 8456.434 | 0.09529%
7.1.3.41 | SINAPI | 92990 | out.-24 | CABO DE COBRE UNIPOLAR ISOL. XLPE - 0,6/1KV (REF. PRYSMIAN VOLTALENE ECOLENE) 70 MM² - BRANCO | M | 100 | 62.508 | 4.7935 | 67.3015 | 78.5413 | 6.0231 | 84.5643 | 7854.1271 | 602.3068 | 8456.434 | 0.09529%
7.1.3.42 | SINAPI | 92990 | out.-24 | CABO DE COBRE UNIPOLAR ISOL. XLPE - 0,6/1KV (REF. PRYSMIAN VOLTALENE ECOLENE) 70 MM² - PRETO | M | 100 | 62.508 | 4.7935 | 67.3015 | 78.5413 | 6.0231 | 84.5643 | 7854.1271 | 602.3068 | 8456.434 | 0.09529%
7.1.3.43 | SINAPI | 92990 | out.-24 | CABO DE COBRE UNIPOLAR ISOL. XLPE - 0,6/1KV (REF. PRYSMIAN VOLTALENE ECOLENE) 70 MM² - VERMELHO | M | 100 | 62.508 | 4.7935 | 67.3015 | 78.5413 | 6.0231 | 84.5643 | 7854.1271 | 602.3068 | 8456.434 | 0.09529%
7.1.4 |  |  |  | ELETRODUTOS DE PVC FLEXÍVEL | [8 empty] | 20443.3746 | 42195.3872 | 62638.7617 | 0.7058% | 100%
7.1.4.1 | SINAPI | 91856 | out.-24 | ELETRODUTO DE PVC FLEXÍVEL LEVE 1" | M | 150 | 5.2052 | 7.0897 | 12.2949 | 6.5403 | 8.9082 | 15.4485 | 981.0475 | 1336.2246 | 2317.2721 | 0.02611%
7.1.4.2 | SINAPI | 91854 | out.-24 | ELETRODUTO DE PVC FLEXÍVEL LEVE 3/4" | M | 5100 | 3.0371 | 6.3761 | 9.4132 | 3.8161 | 8.0116 | 11.8277 | 19462.3271 | 40859.1626 | 60321.4896 | 0.6797%
7.1.5 |  |  |  | ILUMINAÇÃO DE EMERGÊNCIA | [8 empty] | 3537.4032 | 1813.2424 | 5350.6457 | 0.06029% | 100%
7.1.5.1 | SINAPI | 97599 | out.-24 | LUMINÁRIA DE EMERGÊNCIA, COM 30 LÂMPADAS LED DE 2 W, SEM REATOR - FORNECIMENTO E INSTALAÇÃO. AF_09/2024 | PÇ | 250 | 11.2611 | 5.7724 | 17.0335 | 14.1496 | 7.253 | 21.4026 | 3537.4032 | 1813.2424 | 5350.6457 | 0.06029%
7.1.6 |  |  |  | CAIXAS DE PASSAGEM E QUADROS DE DISTRIBUIÇÃO | [8 empty] | 957.415 | 1006.726 | 1964.141 | 0.02213% | 100%
7.1.6.1 | PRÓPRIA | CPUE 112 | out.-24 | CAIXA DE PASSAGEM - EMBUTIR AÇO PINTADA (REF CEMAR) 130X130X82 MM | PÇ | 12 | 33.9298 | 28.6148 | 62.5446 | 42.6327 | 35.9545 | 78.5872 | 511.593 | 431.454 | 943.047 | 0.01063%
7.1.6.2 | PRÓPRIA | CPUE 113 | out.-24 | CAIXA DE PASSAGEM - EMBUTIR AÇO PINTADA (REF MORATORI) 120X120X65 MM | PÇ | 11 | 19.4028 | 28.6148 | 48.0176 | 24.3796 | 35.9545 | 60.3341 | 268.176 | 395.4995 | 663.6755 | 0.007479%
7.1.6.3 | PRÓPRIA | CPUE 114 | out.-24 | CAIXA DE PASSAGEM - EMBUTIR AÇO PINTADA (REF LUKBOX) 100X100X80 MM | PÇ | 5 | 28.2763 | 28.6148 | 56.8911 | 35.5292 | 35.9545 | 71.4837 | 177.646 | 179.7725 | 357.4185 | 0.004028%
7.1.7 |  |  |  | CABEAMENTO METÁLICO | [8 empty] | 615926.0235 | 310216.2129 | 926142.2364 | 10.44% | 100%
7.1.7.1 | PRÓPRIA | CPUE 41 | out.-24 | CONECTOR RJ45 (CM8V) | PÇ | 373 | 3.4122 | 9.8341 | 13.2462 | 4.2874 | 12.3565 | 16.6439 | 1599.2051 | 4608.9692 | 6208.1743 | 0.06996%
7.1.7.2 | SINAPI | 91941 | out.-24 | CAIXA PVC 4X2" | PÇ | 373 | 2.9548 | 7.8032 | 10.758 | 3.7127 | 9.8047 | 13.5174 | 1384.8345 | 3657.1634 | 5041.9979 | 0.05682%
7.1.7.3 | SINAPI | 92869 | out.-24 | CAIXA METÁLICA 4"X2" | PÇ | 371 | 2.0857 | 7.8032 | 9.8889 | 2.6207 | 9.8047 | 12.4255 | 972.2888 | 3637.554 | 4609.8427 | 0.05195%
7.1.7.4 | PRÓPRIA | CPUE 108 | out.-24 | PLACA 2X4" - LATÃO PLACA C/ TAMPA UNHA - LIXADA | PÇ | 371 | 54.0919 | 19.0735 | 73.1653 | 67.9664 | 23.9658 | 91.9323 | 25215.5413 | 8891.3248 | 34106.8661 | 0.3843%
7.1.7.5 | PRÓPRIA | CPUE 109 | out.-24 | TOMADA LÓGICA RJ45 REDONDA S/ PLACA | PÇ | 371 | 27.5536 | 4.7661 | 32.3197 | 34.6211 | 5.9886 | 40.6097 | 12844.4462 | 2221.7651 | 15066.2113 | 0.1698%
7.1.7.6 | SINAPI | 98307 | out.-24 | TOMADA DE REDE RJ45 - FORNECIMENTO E INSTALAÇÃO. AF_11/2019 | PÇ | 373 | 39.1807 | 9.8249 | 49.0056 | 49.2305 | 12.345 | 61.5755 | 18362.9907 | 4604.6818 | 22967.6724 | 0.2588%
7.1.7.7 | PRÓPRIA | CPUE 32 | out.-24 | ARRUELA DE PRESSÃO GALVAN. 1/4" | PÇ | 5971.2 | 0.44825 | 0.25614 | 0.70439 | 0.56323 | 0.32184 | 0.88507 | 3363.1343 | 1921.791 | 5284.9253 | 0.05955%
7.1.7.8 | PRÓPRIA | CPUE 35 | out.-24 | ARRUELA LISA GALVAN. 5/16" | PÇ | 174 | 0.31103 | 0.25614 | 0.56717 | 0.39081 | 0.32184 | 0.71265 | 68.0009 | 56.0007 | 124.0016 | 0.001397%
7.1.7.9 | PRÓPRIA | CPUE 28 | out.-24 | BUCHA DE NYLON S10 | PÇ | 920 | 0.70439 | 0.25614 | 0.96054 | 0.88507 | 0.32184 | 1.2069 | 814.2637 | 296.0959 | 1110.3596 | 0.01251%
7.1.7.10 | PRÓPRIA | CPUE 36 | out.-24 | DISTANCIADOR BAIXO P/ TIRANTE 38MM | PÇ | 920 | 1.2258 | 0.95139 | 2.1772 | 1.5403 | 1.1954 | 2.7357 | 1417.0303 | 1099.7847 | 2516.815 | 0.02836%
7.1.7.11 | PRÓPRIA | CPUE 37 | out.-24 | PARAFUSO GALVAN. CAB. SEXT. 5/16"X2" ROSCA SOBERBA | PÇ | 920 | 0.63121 | 0.25614 | 0.88735 | 0.79311 | 0.32184 | 1.115 | 729.6648 | 296.0959 | 1025.7607 | 0.01156%
7.1.7.12 | PRÓPRIA | CPUE 33 | out.-24 | PARAFUSO GALVAN. CABEÇA LENTILHA 1/4"X5/8" MÁQUINA ROSCA TOTAL | PÇ | 4277 | 0.85991 | 0.25614 | 1.1161 | 1.0805 | 0.32184 | 1.4023 | 4621.1877 | 1376.524 | 5997.7117 | 0.06758%
7.1.7.13 | PRÓPRIA | CPUE 34 | out.-24 | PORCA SEXTAVADA GALVAN. 1/4" | PÇ | 5470 | 0.75928 | 0.25614 | 1.0154 | 0.95404 | 0.32184 | 1.2759 | 5218.575 | 1760.4831 | 6979.0581 | 0.07864%
7.1.7.14 | PRÓPRIA | CPUE 38 | out.-24 | VERGALHÃO GALVAN. ROSCA TOTAL 1/4"X(COMP. P/ PROJ.) | PÇ | 920 | 3.4396 | 14.3074 | 17.747 | 4.3219 | 17.9772 | 22.2991 | 3976.1447 | 16539.0699 | 20515.2146 | 0.2312%
7.1.7.15 | PRÓPRIA | CPUE 66 | out.-24 | COTOVELO RETO 90° 100X100MM CHAPA 18 | PÇ | 24 | 30.6731 | 9.5413 | 40.2144 | 38.5407 | 11.9887 | 50.5294 | 924.9778 | 287.728 | 1212.7057 | 0.01367%
7.1.7.16 | PRÓPRIA | CPUE 67 | out.-24 | COTOVELO RETO 90° 200X100MM CHAPA 18 | PÇ | 24 | 39.5375 | 9.5413 | 49.0788 | 49.6788 | 11.9887 | 61.6675 | 1192.2917 | 287.728 | 1480.0196 | 0.01668%
7.1.7.17 | PRÓPRIA | CPUE 54 | out.-24 | ELETROCALHA PERFURADA TIPO U 100X100MM CHAPA 18 COM TAMPA E ACESSORIOS | M | 1854.6 | 80.1178 | 37.2688 | 117.3866 | 100.668 | 46.8282 | 147.4962 | 186698.876 | 86847.5931 | 273546.4691 | 3.082%
7.1.7.18 | PRÓPRIA | CPUE 57 | out.-24 | ELETROCALHA LISA TIPO U 200X100MM CHAPA 18 COM TAMPA E ACESSORIOS | M | 1389.4 | 80.5203 | 37.2688 | 117.7891 | 101.1738 | 46.8282 | 148.002 | 140570.816 | 65063.1111 | 205633.9271 | 2.317%
7.1.7.19 | SINAPI | 96562 | out.-24 | SUPORTE PARA ELETROCALHA LISA OU PERFURADA EM AÇO GALVANIZADO, LARGURA 400 MM, EM PERFILADO COM COMPRIMENTO DE 45 CM FIXADO EM LAJE, POR METRO DE ELETROCALHA FIXADA. AF_09/2023 | m | 559 | 25.66 | 23.2541 | 48.9141 | 32.2418 | 29.2188 | 61.4606 | 18023.1701 | 16333.2971 | 34356.4671 | 0.3871%
7.1.7.20 | PRÓPRIA | CPUE 104 | out.-24 | T HORIZONTAL 90° 100X100MM CHAPA 18 | PÇ | 14 | 41.8793 | 25.2758 | 67.1551 | 52.6214 | 31.759 | 84.3804 | 736.6994 | 444.6266 | 1181.326 | 0.01331%
7.1.7.21 | PRÓPRIA | CPUE 105 | out.-24 | T HORIZONTAL 90° 200X100MM CHAPA 18 | PÇ | 14 | 56.0312 | 25.2758 | 81.307 | 70.4032 | 31.759 | 102.1623 | 985.6453 | 444.6266 | 1430.2718 | 0.01612%
7.1.7.22 | PRÓPRIA | CPUE 60 | out.-24 | Emenda eletrocalha metálica e acessórios 100mm | PÇ | 1069 | 4.3453 | 6.678 | 11.0233 | 5.4598 | 8.3909 | 13.8508 | 5836.5717 | 8969.8891 | 14806.4607 | 0.1668%
7.1.7.23 | PRÓPRIA | CPUE 110 | out.-24 | TAMPA P/ T HORIZONTAL 90° 100X100MM CHAPA 18 | PÇ | 12 | 22.1746 | 5.196 | 27.3707 | 27.8624 | 6.5288 | 34.3913 | 334.3493 | 78.3459 | 412.6951 | 0.00465%
7.1.7.24 | PRÓPRIA | CPUE 106 | out.-24 | TAMPA P/ T HORIZONTAL 90° 200X100MM CHAPA 18 | PÇ | 12 | 39.5375 | 5.196 | 44.7335 | 49.6788 | 6.5288 | 56.2076 | 596.1458 | 78.3459 | 674.4917 | 0.0076%
7.1.7.25 | PRÓPRIA | CPUE 64 | out.-24 | TAMPA P/ COTOVELO RETO 90° 100MM CHAPA 18 | PÇ | 24 | 7.3184 | 5.196 | 12.5144 | 9.1955 | 6.5288 | 15.7243 | 220.6926 | 156.6917 | 377.3843 | 0.004253%
7.1.7.26 | PRÓPRIA | CPUE 68 | out.-24 | COTOVELO RETO 90° 200X100MM CHAPA 18 | PÇ | 24 | 39.5375 | 5.196 | 44.7335 | 49.6788 | 6.5288 | 56.2076 | 1192.2917 | 156.6917 | 1348.9834 | 0.0152%
7.1.7.27 | PRÓPRIA | CPUE 61 | out.-24 | TERMINAL 100X100MM CHAPA 18 | PÇ | 24 | 5.6168 | 14.3074 | 19.9242 | 7.0576 | 17.9772 | 25.0348 | 169.3816 | 431.454 | 600.8356 | 0.00677%
7.1.7.28 | PRÓPRIA | CPUE 107 | out.-24 | TERMINAL 200X100MM CHAPA 18 | PÇ | 24 | 7.6568 | 14.3074 | 21.9642 | 9.6208 | 17.9772 | 27.5981 | 230.8996 | 431.454 | 662.3536 | 0.007464%
7.1.7.29 | PRÓPRIA | CPUE 112 | out.-24 | CAIXA DE PASSAGEM - EMBUTIR AÇO PINTADA (REF CEMAR) 130X130X82 MM | PÇ | 24 | 33.9298 | 28.6148 | 62.5446 | 42.6327 | 35.9545 | 78.5872 | 1023.186 | 862.908 | 1886.094 | 0.02125%
7.1.7.30 | PRÓPRIA | CPUE 114 | out.-24 | CAIXA DE PASSAGEM - EMBUTIR AÇO PINTADA (REF LUKBOX) 100X100X80 MM | PÇ | 12 | 28.2763 | 28.6148 | 56.8911 | 35.5292 | 35.9545 | 71.4837 | 426.3505 | 431.454 | 857.8045 | 0.009666%
7.1.7.31 | PRÓPRIA | CPUE 113 | out.-24 | CAIXA DE PASSAGEM - EMBUTIR AÇO PINTADA (REF MORATORI) 120X120X65 MM | PÇ | 37 | 19.4028 | 28.6148 | 48.0176 | 24.3796 | 35.9545 | 60.3341 | 902.0464 | 1330.3165 | 2232.3629 | 0.02516%
7.1.7.32 | SINAPI | 91854 | out.-24 | ELETRODUTO LEVE 3/4" | M | 6600 | 3.0371 | 6.3761 | 9.4132 | 3.8161 | 8.0116 | 11.8277 | 25186.5409 | 52876.5633 | 78063.1042 | 0.8796%
7.1.7.33 | PRÓPRIA | CPUE 27 | out.-24 | PLACA C/ FURO PLACA 2X4" | PÇ | 56 | 4.6655 | 1.9119 | 6.5774 | 5.8621 | 2.4023 | 8.2645 | 328.2802 | 134.5305 | 462.8107 | 0.005215%
7.1.7.34 | SINAPI | 98296 | out.-24 | CABO PARA LÓGICA CABO ELET. GIGALAN AUGMENTED F/UTP 23AWGX4P CAT6 LSZH | M | 14772 | 8.0685 | 1.2716 | 9.3401 | 10.1381 | 1.5977 | 11.7358 | 149759.5033 | 23601.5544 | 173361.0577 | 1.954%
7.1.8 |  |  |  | SUBESTAÇÃO/QUADROS ELÉTRICOS | [8 empty] | 748669.2506 | 13919.288 | 762588.5387 | 8.593% | 100%
7.1.8.1 | PRÓPRIA | CPUE 139 | out.-24 | TRANSFORMADOR TR-1, TRIFÁSICO, IP65, 150KVA – 60HZ – AT 13,8 KV E BT 220/127 V EM TRIÂNGULO – ESTRELA. | PÇ | 1 | 21284.7479 | 1634.5017 | 22919.2496 | 26744.2857 | 2053.7514 | 28798.0371 | 26744.2857 | 2053.7514 | 28798.0371 | 0.3245%
7.1.8.2 | PRÓPRIA | CPUE 178 | out.-24 | GRUPO GERADOR TRIFÁSICO 75KVA COM QTA EM SKID E RESERVATÓRIO COM BACIA DE CONTENÇÃO - FORNECIMENTO E INSTALAÇÃO | CJ | 1 | 96238.0222 | 865.488 | 97103.5102 | 120923.0749 | 1087.4857 | 122010.5606 | 120923.0749 | 1087.4857 | 122010.5606 | 1.375%
7.1.8.3 | PRÓPRIA | CPUE 179 | out.-24 | CONJUNTO DE CUBÍCULOS 1A1 E 1A2 - CUBÍCULO MODULAR EQUIPADO COM UMA CHAVE SECCIONADORA SOB CARGA DE TRÊS POSIÇÕES: FECHADA, ABERTA OU ATERRADA, COM CAPACIDADE PARA 630A E ACIONAMENTO MANUAL, TENSÃO NOMINAL DE 13,8KV, ISOLADA EM SF6, MOTORIZAÇÃO E CONTATOS AUXILIARES, MONTADA NUMA CUBA DE AÇO INOXIDÁVEL, TOTALMENTE HERMÉTICA, DOTADA DE INTERTRAVAMENTO ELÉTRICO E MECÂNICO E SISTEMA DE TRANSFERÊNCIA AUTOMÁTICA. 1A3 - CUBÍCULO MODULAR DE MEDIÇÃO DE ENERGIA ELÉTRICA ISOLADO A AR, PARA ALOCAÇÃO DE TRANSFORMADORES DE CORRENTE E POTENCIAL DO SISTEMA DE PROTEÇÃO. CONJUNTO DE BARRAMENTOS EM COBRE ELETROLÍTICO PARA 630A. ESTE MÓDULO DE MEDIÇÃO DEVERÁ SER A PROVA DE ARCO INTERNO (IAC AF 20KA/1S). SISTEMA DE AQUECIMENTO. POSSUI 3 TRANSFORMADOR DE CORRENTE EM EPÓXI TIPO BARRA, ISOLAÇÃO 15KV, RELAÇÃO 50 ATÉ 600/ 5. 1A4 - CUBÍCULO MODULAR DE PROTEÇÃO POR DISJUNTOR A VÁCUO COM ISOLAMENTO INTEGRAL EM SF6 E CORTE NO VÁCUO, 24KV, 630A, 20KA 1A5 - CUBÍCULO DE MEDIÇÃO DE ENERGIA ELÉTRICA ISOLADO A AR, DOTADO DE PREVISÃO DE ESPAÇO PARA INSTALAÇÃO DE TRANSFORMADORES DE CORRENTE E POTENCIAL ESPECÍFICOS PARA MEDIÇÃO E FATURAMENTO DE ENERGIA ELÉTRICA 1A5 - CUBÍCULO DE MEDIÇÃO DE ENERGIA ELÉTRICA ISOLADO A AR, DOTADO DE PREVISÃO DE ESPAÇO PARA INSTALAÇÃO DE TRANSFORMADORES DE CORRENTE E POTENCIAL ESPECÍFICOS PARA MEDIÇÃO E FATURAMENTO DE ENERGIA ELÉTRICA 1A6 - CUBÍCULO DE PROTEÇÃO POR FUSÍVEL HH 40A, CLASSE 15KV, BAIXA DISSIPAÇÃO TÉRMICA, COM BOBINA DE DISPARO, SECCIONADOR DE ATERRAMENTO E INDICADORES CAPCITIVOS DE PRESENÇA DE TENSÃO | CJ | 1 | 325985.7805 | 865.488 | 326851.2685 | 409601.1332 | 1087.4857 | 410688.6189 | 409601.1332 | 1087.4857 | 410688.6189 | 4.628%
7.1.8.4 | PRÓPRIA | CPUE 154 | out.-24 | QGBT-C, local terreo. Painel metálico Autoportante- med 1600+100x800x400mm, c/ lateral, porta interna, Dsjuntor Tripolar caixa moldada termomagnético ajustável 0,7...1xIn 320A, Manopla rotativa para fixação na porta do painel XT5, Base seccionável para Fusível cartucho 10x38mm 1A à 32A, Fusível cartucho 10x38mm 1A à 32A, Dispositivo supressor de surtos tipo I+II DPS ecobox G6, 12,5/60kA, 485V L/PE, Disjuntor tripolar caixa moldada termomagnético fixo 63A 25kA/240V, 18kA/380V, Disjuntor tripolar caixa moldada termomagnético fixo 100A 25kA/240V, 18kA/380V, Disjuntor tripolar caixa moldada termomagnético fixo 150A 25kA/240V, 18kA/380V, Disjuntor tripolar caixa moldada termomagnético fixo 175A 25kA/240V, 18kA/380V, Disjuntor tripolar caixa moldada termomagnético fixo 300A 85kA/240V, 36kA/380V, Porta documentos em PVC A4, Barramento de cobre para fases, neutro e terra; incluso tambem Materiais diversos: fiação, canaletas, suportes - conforme projeto | PÇ | 1 | 20807.4991 | 875.7886 | 21683.2877 | 26144.6226 | 1100.4284 | 27245.051 | 26144.6226 | 1100.4284 | 27245.051 | 0.307%
7.1.8.5 | PRÓPRIA | CPUE 155 | out.-24 | QGBT-G (QUADRO GERAL DE BAIXA TENSÃO – ENERGIA DE GERADOR) local terreo Painel metálico Sobrepor- med 1000X800X250mm, com porta intena, placa de montagem, Disjuntor tripolar caixa moldada termomagnético ajustável 0,7...1xIn 160A, Manopla rotativa para fixação na porta do painel XT1...XT4, Fusível cartucho 10x38mm 1A à 32A, Base seccionável para Fusível cartucho 10x38mm 1A à 32A, Dispositivo supressor de surtos tipo I+II DPS ecobox G6, 12,5/60kA, 485V L/PE, Disjuntor tripolar caixa moldada termomagnético fixo 40/63A 25kA/240V, 18kA/380V, Disjuntor tripolar caixa moldada termomagnético fixo 100A 25kA/240V, 18kA/380V, Porta documentos em PVC A4, Barramento de cobre para fases, neutro e terra, tambem incluso Materiais diversos: fiação, canaletas, suportes | PÇ | 1 | 8569.4931 | 476.8554 | 9046.3485 | 10767.5681 | 599.1689 | 11366.737 | 10767.5681 | 599.1689 | 11366.737 | 0.1281%
7.1.8.6 | PRÓPRIA | CPUE 156 | out.-24 | QC-01, local terreo, Painel metálico Sobrepor- med 1000X600X250mm, com porta intena, placa de montagem, Disjuntor tripolar caixa moldada termomagnético ajustável 0,7...1xIn 50A 36kA/380V, 36kA/415V, Manopla rotativa para fixação na porta do painel XT1...XT4, Interruptor DR Tetrapolar 63A 30ma, Base seccionável para Fusível cartucho 10x38mm 1A à 32A, Fusível cartucho 10x38mm 1A à 32A, Dispositivo supressor de surtos tipo II, 40kA, 275V L/PE, Minidisjuntor termomagnético monopolar 10/20A 4,5kA/230V, 6kA/120V, Minidisjuntor termomagnético bipolar 10/20/25A 4,5kA/400V, 6kA/230V, Porta documentos em PVC A4, Barramento de cobre para fases, neutro e terra, tambem incluso Materiais diversos: fiação, canaletas, suportes - conforme projeto | PÇ | 1 | 6999.6949 | 476.8554 | 7476.5503 | 8795.1166 | 599.1689 | 9394.2855 | 8795.1166 | 599.1689 | 9394.2855 | 0.1059%
7.1.8.7 | PRÓPRIA | CPUE 157 | out.-24 | QC-02, Painel metálico Sobrepor- med 1000X600X250mm, com porta intena, placa de montagem, Disjuntor tripolar caixa moldada termomagnético ajustável 0,7...1xIn 80A 36kA/380V, 36kA/415V, Manopla rotativa para fixação na porta do painel XT1...XT4, Interruptor DR Tetrapolar 80A 30ma, Base seccionável para Fusível cartucho 10x38mm 1A à 32A, Fusível cartucho 10x38mm 1A à 32A, Dispositivo supressor de surtos tipo II, 40kA, 275V L/PE, Minidisjuntor termomagnético monopolar 20A 4,5kA/230V, 6kA/120V, Minidisjuntor termomagnético bipolar 20/25A 4,5kA/400V, 6kA/230V, Porta documentos em PVC A4, Barramento de cobre para fases, neutro e terra, tambem incluso Materiais diversos: fiação, canaletas, suportes - conforme projeto | PÇ | 1 | 8362.5298 | 476.8554 | 8839.3852 | 10507.5187 | 599.1689 | 11106.6875 | 10507.5187 | 599.1689 | 11106.6875 | 0.1252%
7.1.8.8 | PRÓPRIA | CPUE 158 | out.-24 | QC-03, Painel metálico Sobrepor- med 1000X600X250mm, com porta intena, placa de montagem, Disjuntor tripolar caixa moldada termomagnético ajustável 0,7...1xIn 80A 36kA/380V, 36kA/415V, Manopla rotativa para fixação na porta do painel XT1...XT4, Interruptor DR Tetrapolar 80A 30ma, Base seccionável para Fusível, Fusível cartucho 10x38mm 1A à 32A cartucho 10x38mm 1A à 32A, Dispositivo supressor de surtos tipo II, 40kA, 275V L/PE, Minidisjuntor termomagnético monopolar 20A 4,5kA/230V, 6kA/120V, Minidisjuntor termomagnético bipolar 20/25A 4,5kA/400V, 6kA/230V, Porta documentos em PVC A4, Barramento de cobre para fases, neutro e terra, tambem incluso Materiais diversos: fiação, canaletas, suportes - conforme projeto | PÇ | 1 | 6621.9484 | 476.8554 | 7098.8038 | 8320.4782 | 599.1689 | 8919.647 | 8320.4782 | 599.1689 | 8919.647 | 0.1005%
7.1.8.9 | PRÓPRIA | CPUE 159 | out.-24 | QC-04, Painel metálico Sobrepor- med 1200X800X250mm, com porta intena, placa de montagem, Disjuntor tripolar caixa moldada termomagnético ajustável 0,7...1xIn 160A 36kA/380V, 36kA/415V, Manopla rotativa para fixação na porta do painel XT1...XT4, Dispositivos de corrente residual xt1, Base seccionável para Fusível cartucho 10x38mm 1A à 32A, Fusível cartucho 10x38mm 1A à 32A, Dispositivo supressor de surtos tipo II, 40kA, 275V L/PE, Minidisjuntor termomagnético monopolar 20A 4,5kA/230V, 6kA/120V, Minidisjuntor termomagnético bipolar 25/32A 4,5kA/400V, 6kA/230V, Porta documentos em PVC A4, Barramento de cobre para fases, neutro e terra, tambem incluso Materiais diversos: fiação, canaletas, suportes - conforme projeto | PÇ | 1 | 9663.1677 | 476.8554 | 10140.0231 | 12141.7702 | 599.1689 | 12740.9391 | 12141.7702 | 599.1689 | 12740.9391 | 0.1436%
7.1.8.10 | PRÓPRIA | CPUE 160 | out.-24 | QF-AC, Painel metálico Sobrepor- med 800X600X250mm, com porta intena, placa de montagem, Disjuntor tripolar caixa moldada termomagnético ajustável 0,7...1xIn 250A 36kA/380V, 36kA/415V, Manopla rotativa para fixação na porta do painel XT1...XT4, Minidisjuntor termomagnético tripolar 40/50A 4,5kA/400V, 6kA/230V, Minidisjuntor termomagnético tripolar 63A 4,5kA/400V, 6kA/230V, Porta documentos em PVC A4, Barramento de cobre para fases, neutro e terra, tambem incluso Materiais diversos: fiação, canaletas, suportes - conforme projeto | PÇ | 1 | 6586.5275 | 476.8554 | 7063.383 | 8275.9718 | 599.1689 | 8875.1407 | 8275.9718 | 599.1689 | 8875.1407 | 0.1%
7.1.8.11 | PRÓPRIA | CPUE 161 | out.-24 | QF-PPCI, local cobertura, Painel metálico Sobrepor- med 400X400X200mm, placa de montagem, Disjuntor Motor termomagnético 16 - 20A 15kA/400V, Contator tripolar 25A/AC-3, 32A/AC-1, com 1NA/NF aux., Minidisjuntor termomagnético bipolar 10A 4,5kA/400V, 6kA/230V, Contato auxiliar 1NA+1NF para Disjuntor Motor MS116, MS132, MS165, MO132 e MO165, Manopla rotativa C/ haste MS132/MS116/ MS165, Botão de Emergência,Tipo soco, Com retenção, desarme rotativo, diâm. de aperto 30 mm, Cor Vemelha, 1NF, Botão Modular, de impulso duplo "Liga/Desliga", Cor Verde/Vermelha, 1NA+1NF, diâmetro 22mm, Sinaleiro Led 24/110-130/220Vca/Vcc cor , diâmetro 22mm, Comutador Modular knob curto 3 pos., não ilum., com retenção em ambas as posições, 2 NA, diâmetro 22mm , Porta documentos em PVC A4, Barramento de cobre para fases, neutro e terra, tambem incluso Materiais diversos: fiação, canaletas, suportes - conforme projeto | PÇ | 1 | 2674.6973 | 333.7997 | 3008.4971 | 3360.7572 | 419.4194 | 3780.1766 | 3360.7572 | 419.4194 | 3780.1766 | 0.0426%
7.1.8.12 | PRÓPRIA | CPUE 162 | out.-24 | QG-01, Painel metálico Sobrepor- med 1000X600X250mm, com porta intena, placa de montagem, Disjuntor tripolar caixa moldada termomagnético ajustável 0,7...1xIn 50A 36kA/380V, 36kA/415V, Manopla rotativa para fixação na porta do painel XT1...XT4, Interruptor DR Tetrapolar 63A 30ma, Base seccionável para Fusível cartucho 10x38mm 1A à 32A, Fusível cartucho 10x38mm 1A à 32A, Dispositivo supressor de surtos tipo II, 40kA, 275V L/PE, Minidisjuntor termomagnético monopolar 20/16A 4,5kA/230V, 6kA/120V, Minidisjuntor termomagnético bipolar 10/20/25A 4,5kA/400V, 6kA/230V, Minidisjuntor termomagnético tripolar 10A 4,5kA/400V, 6kA/230V, Contator modular Bipolar 25A, Comutador Modular knob curto 2 pos., não ilum., com retenção em ambas as posições, 1 NA, diâmetro 22mm, Porta documentos em PVC A4, Barramento de cobre para fases, neutro e terra, tambem incluso Materiais diversos: fiação, canaletas, suportes - conforme projeto | PÇ | 1 | 10585.0986 | 476.8554 | 11061.954 | 13300.1764 | 599.1689 | 13899.3453 | 13300.1764 | 599.1689 | 13899.3453 | 0.1566%
7.1.8.13 | PRÓPRIA | CPUE 163 | out.-24 | QG-02, Painel metálico Sobrepor- med 1000X600X250mm, com porta intena, placa de montagem, Disjuntor tripolar caixa moldada termomagnético ajustável 0,7...1xIn 32A 36kA/380V, 36kA/415V, Manopla rotativa para fixação na porta do painel XT1...XT4, Interruptor DR Tetrapolar 40A 30ma, Base seccionável para Fusível cartucho 10x38mm 1A à 32A, Fusível cartucho 10x38mm 1A à 32A, Dispositivo supressor de surtos tipo II, 40kA, 275V L/PE, Minidisjuntor termomagnético monopolar 20/16A 4,5kA/230V, 6kA/120V, Minidisjuntor termomagnético bipolar 20A 4,5kA/400V, 6kA/230V, Contator modular Bipolar 25A, Comutador Modular knob curto 2 pos., não ilum., com retenção em ambas as posições, 1 NA, diâmetro 22mm, Porta documentos em PVC A4, Barramento de cobre para fases, neutro e terra, tambem incluso Materiais diversos: fiação, canaletas, suportes - conforme projeto | PÇ | 1 | 7970.3204 | 476.8554 | 8447.1758 | 10014.7075 | 599.1689 | 10613.8764 | 10014.7075 | 599.1689 | 10613.8764 | 0.1196%
7.1.8.14 | PRÓPRIA | CPUE 164 | out.-24 | QG-03, Painel metálico Sobrepor- med 800X600X250mm, com porta intena, placa de montagem, Disjuntor tripolar caixa moldada termomagnético ajustável 0,7...1xIn 32A 36kA/380V, 36kA/415V, Manopla rotativa para fixação na porta do painel XT1...XT4, Interruptor DR Tetrapolar 40A 30ma, Base seccionável para Fusível cartucho 10x38mm 1A à 32A, Fusível cartucho 10x38mm 1A à 32A, Dispositivo supressor de surtos tipo II, 40kA, 275V L/PE, Minidisjuntor termomagnético monopolar 20/16A 4,5kA/230V, 6kA/120V, Minidisjuntor termomagnético bipolar 10/20A 4,5kA/400V, 6kA/230V, Contator modular Bipolar 25A, Comutador Modular knob curto 2 pos., não ilum., com retenção em ambas as posições, 1 NA, diâmetro 22mm, Porta documentos em PVC A4, Barramento de cobre para fases, neutro e terra, tambem incluso Materiais diversos: fiação, canaletas, suportes - conforme projeto | PÇ | 1 | 6298.4218 | 476.8554 | 6775.2773 | 7913.967 | 599.1689 | 8513.1359 | 7913.967 | 599.1689 | 8513.1359 | 0.09593%
7.1.8.15 | PRÓPRIA | CPUE 165 | out.-24 | QG-04, Painel metálico Sobrepor- med 600X600X250mm, com porta interna, placa de montagem, Disjuntor tripolar caixa moldada termomagnético ajustável 0,7...1xIn 32A 36kA/380V, 36kA/415V, Manopla rotativa para fixação na porta do painel XT1...XT4, Interruptor DR Tetrapolar 40A 30ma, Base seccionável para Fusível cartucho 10x38mm 1A à 32A, Fusível cartucho 10x38mm 1A à 32A, Dispositivo supressor de surtos tipo II, 40kA, 275V L/PE, Minidisjuntor termomagnético monopolar 20/16A 4,5kA/230V, 6kA/120V, Porta documentos em PVC A4, Barramento de cobre para fases, neutro e terra, tambem incluso Materiais diversos: fiação, canaletas, suportes - conforme projeto | PÇ | 1 | 5521.4311 | 476.8554 | 5998.2866 | 6937.6782 | 599.1689 | 7536.8471 | 6937.6782 | 599.1689 | 7536.8471 | 0.08493%
7.1.8.16 | PRÓPRIA | CPUE 166 | out.-24 | QG-05, Painel metálico Sobrepor- med 800X600X250mm, com porta intena, placa de montagem, Disjuntor tripolar caixa moldada termomagnético ajustável 0,7...1xIn 80A 36kA/380V, 36kA/415V, Manopla rotativa para fixação na porta do painel XT1...XT4, Base seccionável para Fusível cartucho 10x38mm 1A à 32A,Fusível cartucho 10x38mm 1A à 32A, Dispositivo supressor de surtos tipo II, 40kA, 275V L/PE, Minidisjuntor termomagnético monopolar 20/16A 4,5kA/230V, 6kA/120V, Minidisjuntor termomagnético bipolar 20A 4,5kA/400V, 6kA/230V, Minidisjuntor termomagnético tripolar 40A 4,5kA/400V, 6kA/230V, Contator modular Bipolar 25A, Comutador Modular knob curto 2 pos., não ilum., com retenção em ambas as posições, 1 NA, diâmetro 22mm, Porta documentos em PVC A4, Barramento de cobre para fases, neutro e terra, tambem incluso Materiais diversos: fiação, canaletas, suportes - conforme projeto | PÇ | 1 | 5861.918 | 476.8554 | 6338.7735 | 7365.5 | 599.1689 | 7964.6688 | 7365.5 | 599.1689 | 7964.6688 | 0.08975%
7.1.8.17 | PRÓPRIA | CPUE 167 | out.-24 | QF- COMPRESSORES, local terreo, Painel metálico Sobrepor- med 600X400X200mm, placa de montagem, Disjuntor Motor termomagnético 10 - 16A 16kA/400V, Contator tripolar 18A/AC-3, 27A/AC-1, com 1NA/NF aux., Contato auxiliar 1NA+1NF para Disjuntor Motor MS116, MS132, MS165, MO132 e MO165, Manopla rotativa C/ haste MS132/MS116/ MS165, Minidisjuntor termomagnético bipolar 10A 4,5kA/400V, 6kA/230V, Botão de Emergência,Tipo soco, Com retenção, desarme rotativo, diâm. de aperto 30 mm, Cor Vemelha, 1NF, Botão Modular, de impulso duplo "Liga/Desliga", Cor Verde/Vermelha, 1NA+1NF, diâmetro 22mm, Sinaleiro Led 24/110-130/220Vca/Vcc cor , diâmetro 22mm, Comutador Modular knob curto 3 pos., não ilum., com retenção em ambas as posições, 2 NA, diâmetro 22mm, Porta documentos em PVC A4, Barramento de cobre para fases, neutro e terra, tambem incluso Materiais diversos: fiação, canaletas, suportes - - conforme projeto | PÇ | 1 | 4294.6995 | 333.7997 | 4628.4993 | 5396.29 | 419.4194 | 5815.7093 | 5396.29 | 419.4194 | 5815.7093 | 0.06553%
7.1.8.18 | PRÓPRIA | CPUE 177 | out.-24 | CAIXA METÁLICA COM ABERTURA NO FUNDO E DISPOSITIVO PARA LACRE - 1,20 X 1,20 X 0,80CM | PÇ | 2 | 1467.2679 | 181.5046 | 1648.7725 | 1843.6222 | 228.0605 | 2071.6826 | 3687.2443 | 456.121 | 4143.3653 | 0.04669%
7.1.8.19 | PRÓPRIA | CPUE 168 | out.-24 | CABO EPR 12/20KV 4(1#120MM²) | M | 180 | 174.7168 | 1.4271 | 176.1439 | 219.5316 | 1.7931 | 221.3248 | 39515.6965 | 322.7629 | 39838.4594 | 0.4489%
7.1.8.20 | PRÓPRIA | CPUE 170 | out.-24 | CANALETA NO PISO COM TAMPA DE CHAPA XADREZ 40X40cm | M | 5 | 321.4957 | 24.05 | 345.5457 | 403.9594 | 30.2188 | 434.1782 | 2019.7969 | 151.094 | 2170.8909 | 0.02446%
7.1.8.21 | PRÓPRIA | CPUE 169 | out.-24 | TAPETE DE BORRACHA 500X500MM PARA 15 KV | PÇ | 5 | 142.6441 | 6.0651 | 148.7092 | 179.2323 | 7.6208 | 186.8531 | 896.1613 | 38.104 | 934.2653 | 0.01053%
7.1.8.22 | SINAPI | 96979 | out.-24 | CABO DE COBRE NU - #95 MM² | M | 50 | 92.3212 | 2.1955 | 94.5167 | 116.0015 | 2.7587 | 118.7602 | 5800.0769 | 137.9329 | 5938.0098 | 0.06691%
7.1.8.23 | SINAPI | 98111 | out.-24 | CAIXA DE INSPEÇÃO PARA ATERRAMENTO | PÇ | 5 | 38.147 | 8.6631 | 46.8101 | 47.9317 | 10.8852 | 58.8169 | 239.6584 | 54.426 | 294.0844 | 0.003314%
7.2 |  |  |  | INSTALAÇÕES HIDROSSANITÁRIAS | [8 empty] | 468851.0419 | 134061.4212 | 602912.4631 | 6.794% | 100%
7.2.1 |  |  |  | ÁGUA POTÁVEL E APROVEITAMENTO | [8 empty] | 39846.4425 | 13642.4786 | 53488.9211 | 0.6027% | 100%
7.2.1.1 |  |  |  | REGISTROS | [8 empty] | 17546.4856 | 2111.4188 | 19657.9044 | 0.2215% | 100%
7.2.1.1.1 | SINAPI | 94493 | out.-24 | REGISTRO ESFERA, PVC, SOLD DN 60 MM (2.1/2") | UN | 5 | 137.5852 | 8.4344 | 146.0197 | 172.8759 | 10.5978 | 183.4737 | 864.3793 | 52.9892 | 917.3685 | 0.01034%
7.2.1.1.2 | SINAPI | 94491 | out.-24 | REGISTRO ESFERA, PVC, SOLD DN 40 MM (1.1/4") | UN | 11 | 72.2414 | 5.196 | 77.4374 | 90.7713 | 6.5288 | 97.3001 | 998.4845 | 71.817 | 1070.3016 | 0.01206%
7.2.1.1.3 | SINAPI | 94490 | out.-24 | REGISTRO ESFERA, PVC, SOLD DN 32 MM (1") | UN | 4 | 53.4241 | 3.65 | 57.0741 | 67.1273 | 4.5863 | 71.7136 | 268.5093 | 18.3451 | 286.8544 | 0.003232%
7.2.1.1.4 | SINAPI | 94489 | out.-24 | REGISTRO ESFERA, PVC, SOLD DN 25 MM (3/4") | UN | 2 | 34.2225 | 3.65 | 37.8725 | 43.0006 | 4.5863 | 47.5868 | 86.0011 | 9.1725 | 95.1737 | 0.001072%
7.2.1.1.5 | SINAPI | 89987 | out.-24 | REGISTRO GAVETA, LATÃO, ROSCÁVEL, COM CANOPLA DN 3/4" (25 MM) | UN | 51 | 95.4589 | 10.1542 | 105.6131 | 119.9441 | 12.7588 | 132.7029 | 6117.1501 | 650.6983 | 6767.8484 | 0.07626%
7.2.1.1.6 | SINAPI | 89985 | out.-24 | REGISTRO PRESSÃO, LATÃO, COM CANOPLA DN 3/4" (25 MM) | UN | 4 | 90.0433 | 10.1542 | 100.1975 | 113.1394 | 12.7588 | 125.8982 | 452.5577 | 51.0352 | 503.5929 | 0.005675%
7.2.1.1.7 | SINAPI | 89383 | out.-24 | ADAPTADOR CURTO COM BOLSA E ROSCA P/ REGISTRO, DN 25 MM X 3/4" | UN | 55 | 1.8204 | 4.327 | 6.1474 | 2.2874 | 5.4369 | 7.7242 | 125.8063 | 299.027 | 424.8332 | 0.004787%
7.2.1.1.8 | SINAPI | 86884 | out.-24 | ENGATE FLEXÍVEL PLÁSTICO, DN 1/2", 30 CM | UN | 27 | 5.69 | 4.8118 | 10.5019 | 7.1495 | 6.0461 | 13.1956 | 193.037 | 163.2435 | 356.2806 | 0.004015%
7.2.1.1.9 | SINAPI | 86885 | out.-24 | ENGATE FLEXÍVEL PLÁSTICO, DN 1/2", 40 CM | UN | 57 | 7.1537 | 4.8118 | 11.9655 | 8.9886 | 6.0461 | 15.0347 | 512.3516 | 344.6253 | 856.9769 | 0.009657%
7.2.1.1.10 | SINAPI | 102615 | out.-24 | RESERVATÓRIO DE FIBRA DE VIDRO CAP. 2.000 LITROS | UN | 5 | 1186.5538 | 11.3618 | 1197.9155 | 1490.9048 | 14.2761 | 1505.1809 | 7454.5241 | 71.3803 | 7525.9044 | 0.0848%
7.2.1.1.11 | SINAPI | 102137 | out.-24 | CHAVE DE BOIA AUTOMÁTICA SUPERIOR/INFERIOR 15 A/250 V - FORNECIMENTO E INSTALAÇÃO. AF_12/2020 | UN | 10 | 37.6987 | 30.17 | 67.8687 | 47.3684 | 37.9085 | 85.277 | 473.6844 | 379.0855 | 852.7699 | 0.009609%
7.2.1.2 |  |  |  | TUBULAÇÕES DE PVC | [8 empty] | 6223.048 | 6078.0576 | 12301.1057 | 0.1386% | 100%
7.2.1.2.1 | SINAPI | 94652 | out.-24 | TUBO PVC SOLDÁVEL DN 60 MM (BARRILETE) | M | 9 | 25.4496 | 6.9524 | 32.4021 | 31.9774 | 8.7357 | 40.7132 | 287.7969 | 78.6217 | 366.4187 | 0.004129%
7.2.1.2.2 | SINAPI | 94651 | out.-24 | TUBO PVC SOLDÁVEL DN 50 MM (BARRILETE) | M | 6 | 15.4692 | 5.1777 | 20.6469 | 19.437 | 6.5058 | 25.9429 | 116.6222 | 39.035 | 155.6572 | 0.001754%
7.2.1.2.3 | SINAPI | 94650 | out.-24 | TUBO PVC SOLDÁVEL DN 40 MM (EXTRAVASOR E LIMPEZA) | M | 36 | 14.097 | 3.7049 | 17.8019 | 17.7129 | 4.6552 | 22.3681 | 637.6636 | 167.5884 | 805.2521 | 0.009074%
7.2.1.2.4 | SINAPI | 94649 | out.-24 | TUBO PVC SOLDÁVEL DN 32 MM | M | 78 | 8.9741 | 2.781 | 11.7551 | 11.276 | 3.4943 | 14.7703 | 879.5289 | 272.5553 | 1152.0842 | 0.01298%
7.2.1.2.5 | SINAPI | 94648 | out.-24 | TUBO PVC SOLDÁVEL DN 25 MM | M | 195 | 4.1623 | 2.1132 | 6.2755 | 5.23 | 2.6552 | 7.8852 | 1019.8411 | 517.7655 | 1537.6066 | 0.01733%
7.2.1.2.6 | SINAPI | 91171 | out.-24 | FIXAÇÃO TUBOS HORIZ DIÂM. MAIORES 40 MM, MENORES OU IGUAIS 75 | M | 14 | 7.8764 | 9.4041 | 17.2805 | 9.8967 | 11.8162 | 21.7129 | 138.5536 | 165.4275 | 303.981 | 0.003425%
7.2.1.2.7 | SINAPI | 91170 | out.-24 | FIXAÇÃO TUBOS HORIZ DIÂM. MENORES OU IGUAIS 40 MM | M | 609 | 4.1074 | 6.3212 | 10.4287 | 5.161 | 7.9426 | 13.1036 | 3143.0417 | 4837.0641 | 7980.1058 | 0.08992%
7.2.1.3 |  |  |  | CONEXÕES DE PVC | [8 empty] | 2989.9652 | 4507.8517 | 7497.8169 | 0.08449% | 100%
7.2.1.3.1 | SINAPI | 94707 | out.-24 | ADAPTADOR DE PVC SOLD C/ FLANGES LIVRES DIÂM. 60 MM (2") | UN | 8 | 45.5294 | 6.9982 | 52.5276 | 57.2077 | 8.7932 | 66.0009 | 457.6612 | 70.3458 | 528.007 | 0.00595%
7.2.1.3.2 | SINAPI | 94705 | out.-24 | ADAPTADOR DE PVC SOLD C/ FLANGES LIVRES DIÂM. 40 MM (1.1/4") | UN | 7 | 27.3798 | 6.5042 | 33.884 | 34.4028 | 8.1725 | 42.5753 | 240.8193 | 57.2077 | 298.0269 | 0.003358%
7.2.1.3.3 | SINAPI | 94704 | out.-24 | ADAPTADOR DE PVC SOLD C/ FLANGES LIVRES DIÂM. 32 MM (1") | UN | 4 | 18.3782 | 6.3029 | 24.6812 | 23.0923 | 7.9196 | 31.0119 | 92.369 | 31.6786 | 124.0476 | 0.001398%
7.2.1.3.4 | SINAPI | 94703 | out.-24 | ADAPTADOR DE PVC SOLD C/ FLANGES LIVRES DIÂM. 25 MM (3/4") | UN | 2 | 12.2674 | 6.1474 | 18.4148 | 15.414 | 7.7242 | 23.1382 | 30.828 | 15.4485 | 46.2765 | 0.0005215%
7.2.1.3.5 | SINAPI | 94678 | out.-24 | JOELHO 90 GRAUS PVC SOLDAVEL DN 50 MM | UN | 2 | 7.5105 | 6.431 | 13.9415 | 9.4369 | 8.0806 | 17.5175 | 18.8738 | 16.1611 | 35.0349 | 0.0003948%
7.2.1.3.6 | SINAPI | 94676 | out.-24 | JOELHO 90 GRAUS PVC SOLDAVEL DN 40 MM | UN | 7 | 7.4556 | 4.6106 | 12.0662 | 9.3679 | 5.7932 | 15.1611 | 65.5756 | 40.5523 | 106.1278 | 0.001196%
7.2.1.3.7 | SINAPI | 89367 | out.-24 | JOELHO 90 GRAUS PVC SOLDAVEL DN 32 MM | UN | 25 | 3.833 | 8.3155 | 12.1485 | 4.8162 | 10.4484 | 15.2646 | 120.4039 | 261.2104 | 381.6143 | 0.0043%
7.2.1.3.8 | SINAPI | 89362 | out.-24 | JOELHO 90 GRAUS PVC SOLDAVEL DN 25 MM | UN | 191 | 1.8296 | 6.9799 | 8.8095 | 2.2989 | 8.7702 | 11.0691 | 439.0863 | 1675.1142 | 2114.2005 | 0.02382%
7.2.1.3.9 | SINAPI | 89366 | out.-24 | JOELHO 90 GRAUS PVC SOLDAVEL COM BUCHA LATÃO DN 25 MM X 3/4" | UN | 6 | 8.6631 | 6.495 | 15.1582 | 10.8852 | 8.161 | 19.0462 | 65.3112 | 48.9662 | 114.2774 | 0.001288%
7.2.1.3.10 | SINAPI | 90373 | out.-24 | JOELHO 90 GRAUS PVC SOLDAVEL COM BUCHA LATÃO DN 25 MM X 1/2" | UN | 84 | 6.0742 | 6.0194 | 12.0936 | 7.6323 | 7.5633 | 15.1956 | 641.112 | 635.3188 | 1276.4307 | 0.01438%
7.2.1.3.11 | SINAPI | 89378 | out.-24 | LUVA PVC SOLDÁVEL DN 25 MM | UN | 81 | 1.9119 | 4.6472 | 6.5591 | 2.4023 | 5.8392 | 8.2415 | 194.5888 | 472.9718 | 667.5606 | 0.007522%
7.2.1.3.12 | SINAPI | 89386 | out.-24 | LUVA PVC SOLDÁVEL DN 32 MM | UN | 12.98 | 3.4213 | 5.5345 | 8.9558 | 4.2989 | 6.9541 | 11.253 | 55.7998 | 90.2644 | 146.0642 | 0.001646%
7.2.1.3.13 | SINAPI | 89628 | out.-24 | TE PVC SOLDÁVEL DN 60 MM | UN | 1 | 35.0275 | 9.1845 | 44.2121 | 44.0121 | 11.5404 | 55.5525 | 44.0121 | 11.5404 | 55.5525 | 0.000626%
7.2.1.3.14 | SINAPI | 94692 | out.-24 | TE PVC SOLDÁVEL DN 40 MM | UN | 2 | 11.5539 | 6.1474 | 17.7013 | 14.5174 | 7.7242 | 22.2417 | 29.0349 | 15.4485 | 44.4833 | 0.0005013%
7.2.1.3.15 | SINAPI | 89398 | out.-24 | TE PVC SOLDÁVEL DN 32 MM | UN | 6 | 5.8821 | 11.0965 | 16.9786 | 7.3909 | 13.9427 | 21.3336 | 44.3454 | 83.6563 | 128.0017 | 0.001442%
7.2.1.3.16 | SINAPI | 89395 | out.-24 | TE PVC SOLDÁVEL DN 25 MM | UN | 72 | 2.8359 | 9.2943 | 12.1302 | 3.5633 | 11.6783 | 15.2416 | 256.5551 | 840.8387 | 1097.3939 | 0.01237%
7.2.1.3.17 | SINAPI | 89396 | out.-24 | TE PVC SOLDÁVEL COM BUCHA LATÃO DN 25 MM X 1/2" | UN | 14 | 11.005 | 8.0228 | 19.0277 | 13.8278 | 10.0806 | 23.9084 | 193.5888 | 141.1283 | 334.7171 | 0.003772%
7.2.1.4 |  |  |  | CONEXÕES DE REDUÇÃO DE PVC | [8 empty] | 224.7156 | 211.2672 | 435.9828 | 0.004913% | 100%
7.2.1.4.1 | SINAPI | 89622 | out.-24 | TE REDUÇÃO PVC SOLDÁVEL DN 32 X 25 MM | UN | 4 | 8.288 | 4.8027 | 13.0907 | 10.4139 | 6.0346 | 16.4485 | 41.6557 | 24.1383 | 65.794 | 0.0007414%
7.2.1.4.2 | SINAPI | 89380 | out.-24 | LUVA REDUÇÃO PVC SOLDÁVEL DN 32 X 25 MM | UN | 25 | 4.2812 | 5.0954 | 9.3767 | 5.3794 | 6.4024 | 11.7818 | 134.4845 | 160.0596 | 294.5441 | 0.003319%
7.2.1.4.3 | SINAPI | 89381 | out.-24 | LUVA REDUÇÃO PVC SOLDÁVEL DN 25 MM X 3/4" | UN | 4 | 7.236 | 4.327 | 11.563 | 9.0921 | 5.4369 | 14.5289 | 36.3683 | 21.7474 | 58.1157 | 0.0006549%
7.2.1.4.4 | SINAPI | 103959 | out.-24 | BUCHA REDUÇÃO PVC SOLDÁVEL DN 60 X 50 MM | UN | 1 | 9.7151 | 4.2355 | 13.9506 | 12.2071 | 5.3219 | 17.529 | 12.2071 | 5.3219 | 17.529 | 0.0001975%
7.2.1.5 |  |  |  | SISTEMA DE RECALQUE ÁGUA POTÁVEL | [8 empty] | 12862.228 | 733.8833 | 13596.1113 | 0.1532% | 100%
7.2.1.5.1 | SINAPI | 95635 | out.-24 | KIT CAVALETE PARA MEDIÇÃO DE ÁGUA - ENTRADA PRINCIPAL, EM AÇO GALVANIZADO DN 25 (1") - FORNECIMENTO E INSTALAÇÃO (EXCLUSIVE HIDRÔMETRO). AF_11/2016 | UN | 1 | 133.8986 | 68.4724 | 202.3711 | 168.2436 | 86.0356 | 254.2792 | 168.2436 | 86.0356 | 254.2792 | 0.002865%
7.2.1.5.2 | SINAPI | 94797 | out.-24 | TORNEIRA BOIA DN 25 MM (1") | UN | 2 | 113.2151 | 11.7826 | 124.9977 | 142.2548 | 14.8048 | 157.0596 | 284.5095 | 29.6096 | 314.1191 | 0.00354%
7.2.1.5.3 | SINAPI | 102617 | out.-24 | RESERVATÓRIO DE FIBRA DE VIDRO CAP. 5.000 LITROS | UN | 2 | 3228.8439 | 68.3993 | 3297.2431 | 4057.0423 | 85.9437 | 4142.986 | 8114.0846 | 171.8873 | 8285.972 | 0.09337%
7.2.1.5.4 | SINAPI | 89435 | out.-24 | UNIÃO, PVC, SOLDÁVEL, DN 32 MM | UN | 2 | 14.3348 | 4.9582 | 19.293 | 18.0117 | 6.23 | 24.2417 | 36.0235 | 12.4599 | 48.4834 | 0.0005463%
7.2.1.5.5 | SINAPI | 103990 | out.-24 | UNIÃO, PVC, SOLDÁVEL, DN 40 MM | UN | 2 | 26.584 | 5.873 | 32.4569 | 33.4027 | 7.3794 | 40.7822 | 66.8055 | 14.7588 | 81.5643 | 0.0009191%
7.2.1.5.6 | SINAPI | 99630 | out.-24 | VÁLVULA DE RETENÇÃO VERTICAL DN 1.1/4" (32 MM) | UN | 2 | 110.6903 | 9.276 | 119.9663 | 139.0823 | 11.6553 | 150.7376 | 278.1646 | 23.3107 | 301.4753 | 0.003397%
7.2.1.5.7 | SINAPI | 102113 | out.-24 | BOMBA CENTRÍFUGA, TRISÁFICA, 1 CV | UN | 2 | 1519.9601 | 127.3395 | 1647.2997 | 1909.8299 | 160.0021 | 2069.832 | 3819.6599 | 320.0042 | 4139.6641 | 0.04665%
7.2.1.5.8 | SINAPI | 102137 | out.-24 | CHAVE DE BOIA AUTOMÁTICA SUPERIOR/INFERIOR 15 A/250 V - FORNECIMENTO E INSTALAÇÃO. AF_12/2020 | UN | 2 | 37.6987 | 30.17 | 67.8687 | 47.3684 | 37.9085 | 85.277 | 94.7369 | 75.8171 | 170.554 | 0.001922%
7.2.2 |  |  |  | ESGOTO SANITÁRIO | [8 empty] | 33807.6897 | 28574.4019 | 62382.0917 | 0.7029% | 100%
7.2.2.1 |  |  |  | TUBULAÇÕES DE ESGOTO DE PVC | [8 empty] | 13400.6145 | 16449.8274 | 29850.4419 | 0.3364% | 100%
7.2.2.1.1 | SINAPI | 89711 | out.-24 | TUBO PVC, SERIE NORMAL, ESGOTO PREDIAL, DN 40 MM | M | 82 | 6.3121 | 13.4566 | 19.7687 | 7.9311 | 16.9083 | 24.8394 | 650.3535 | 1386.4782 | 2036.8316 | 0.02295%
7.2.2.1.2 | SINAPI | 89712 | out.-24 | TUBO PVC, SERIE NORMAL, ESGOTO PREDIAL, DN 50 MM | M | 238 | 10.4104 | 14.6184 | 25.0288 | 13.0806 | 18.3681 | 31.4487 | 3113.1907 | 4371.5982 | 7484.7889 | 0.08434%
7.2.2.1.3 | SINAPI | 89713 | out.-24 | TUBO PVC, SERIE NORMAL, ESGOTO PREDIAL, DN 75 MM | M | 26 | 13.6579 | 17.5092 | 31.1671 | 17.1611 | 22.0003 | 39.1614 | 446.1898 | 572.0076 | 1018.1974 | 0.01147%
7.2.2.1.4 | SINAPI | 89714 | out.-24 | TUBO PVC, SERIE NORMAL, ESGOTO PREDIAL, DN 100 MM | M | 110 | 14.4263 | 20.4091 | 34.8354 | 18.1267 | 25.644 | 43.7707 | 1993.9345 | 2820.842 | 4814.7765 | 0.05425%
7.2.2.1.5 | SINAPI | 89512 | out.-24 | TUBO PVC, SÉRIE REFORÇADA, DN 100 MM (TUBOS DE QUEDA E COLETORES) | M | 73 | 26.6205 | 18.4789 | 45.0994 | 33.4487 | 23.2187 | 56.6674 | 2441.7565 | 1694.965 | 4136.7215 | 0.04661%
7.2.2.1.6 | SINAPI | 91171 | out.-24 | FIXAÇÃO TUBOS HORIZ DIÂM. MAIORES 40 MM, MENORES OU IGUAIS 75 | M | 320 | 7.8764 | 9.4041 | 17.2805 | 9.8967 | 11.8162 | 21.7129 | 3166.9386 | 3781.1996 | 6948.1381 | 0.07829%
7.2.2.1.7 | SINAPI | 91172 | out.-24 | FIXAÇÃO DE TUBOS HORIZ DIÂM. MAIORES 75 MM | M | 136 | 9.2943 | 10.6665 | 19.9608 | 11.6783 | 13.4025 | 25.0808 | 1588.2509 | 1822.7368 | 3410.9878 | 0.03844%
7.2.2.2 |  |  |  | CONEXÕES DE PVC | [8 empty] | 7863.771 | 5546.7977 | 13410.5687 | 0.1511% | 100%
7.2.2.2.1 | SINAPI | 89724 | out.-24 | JOELHO 90, PVC, SERIE NORMAL, ESGOTO PREDIAL, DN 40 MM | UN | 66 | 3.7049 | 5.8181 | 9.523 | 4.6552 | 7.3104 | 11.9657 | 307.2455 | 482.4892 | 789.7346 | 0.008899%
7.2.2.2.2 | SINAPI | 89731 | out.-24 | JOELHO 90, PVC, SERIE NORMAL, ESGOTO PREDIAL, DN 50 MM | UN | 59 | 7.3184 | 6.3212 | 13.6396 | 9.1955 | 7.9426 | 17.1382 | 542.5359 | 468.6154 | 1011.1513 | 0.01139%
7.2.2.2.3 | SINAPI | 89737 | out.-24 | JOELHO 90, PVC, SERIE NORMAL, ESGOTO PREDIAL, DN 75 MM | UN | 1 | 13.0541 | 7.5837 | 20.6378 | 16.4025 | 9.5289 | 25.9314 | 16.4025 | 9.5289 | 25.9314 | 0.0002922%
7.2.2.2.4 | SINAPI | 89744 | out.-24 | JOELHO 90, PVC, SERIE NORMAL, ESGOTO PREDIAL, DN 100 MM | UN | 20 | 16.3382 | 8.8461 | 25.1843 | 20.529 | 11.1151 | 31.6441 | 410.5802 | 222.3018 | 632.882 | 0.007132%
7.2.2.2.5 | SINAPI | 89726 | out.-24 | JOELHO 45, PVC, SERIE NORMAL, ESGOTO PREDIAL, DN 40 MM | UN | 48 | 3.9153 | 5.8181 | 9.7334 | 4.9196 | 7.3104 | 12.23 | 236.1411 | 350.9012 | 587.0423 | 0.006615%
7.2.2.2.6 | SINAPI | 89732 | out.-24 | JOELHO 45, PVC, SERIE NORMAL, ESGOTO PREDIAL, DN 50 MM | UN | 76 | 7.9862 | 6.3212 | 14.3074 | 10.0346 | 7.9426 | 17.9772 | 762.6308 | 603.6402 | 1366.271 | 0.0154%
7.2.2.2.7 | SINAPI | 89739 | out.-24 | JOELHO 45, PVC, SERIE NORMAL, ESGOTO PREDIAL, DN 75 MM | UN | 5 | 13.9506 | 7.5837 | 21.5343 | 17.529 | 9.5289 | 27.0578 | 87.6448 | 47.6443 | 135.2892 | 0.001524%
7.2.2.2.8 | SINAPI | 89746 | out.-24 | JOELHO 45, PVC, SERIE NORMAL, ESGOTO PREDIAL, DN 100 MM | UN | 32 | 17.0975 | 8.8461 | 25.9436 | 21.483 | 11.1151 | 32.5981 | 687.4574 | 355.6829 | 1043.1403 | 0.01175%
7.2.2.2.9 | SINAPI | 89784 | out.-24 | TE, PVC, SÉRIE NORMAL, ESGOTO PREDIAL, DN 50 X 50 MM | UN | 65 | 13.6487 | 8.4436 | 22.0923 | 17.1497 | 10.6093 | 27.759 | 1114.7274 | 689.6068 | 1804.3343 | 0.02033%
7.2.2.2.10 | SINAPI | 89753 | out.-24 | LUVA PVC, SÉRIE NORMAL, ESGOTO PREDIAL, DN 50 MM | UN | 240 | 4.391 | 4.2172 | 8.6082 | 5.5173 | 5.2989 | 10.8162 | 1324.1555 | 1271.741 | 2595.8965 | 0.02925%
7.2.2.2.11 | SINAPI | 89774 | out.-24 | LUVA PVC, SÉRIE NORMAL, ESGOTO PREDIAL, DN 75 MM | UN | 9 | 9.2669 | 5.0588 | 14.3257 | 11.6438 | 6.3564 | 18.0002 | 104.7945 | 57.2077 | 162.0021 | 0.001826%
7.2.2.2.12 | SINAPI | 89778 | out.-24 | LUVA PVC, SÉRIE NORMAL, ESGOTO PREDIAL, DN 100 MM | UN | 70 | 10.5933 | 5.8913 | 16.4846 | 13.3105 | 7.4024 | 20.7129 | 931.7365 | 518.1678 | 1449.9043 | 0.01634%
7.2.2.2.13 | SINAPI | 89785 | out.-24 | JUNÇÃO SIMPLES, PVC, SÉRIE NORMAL, DN 50 X 50 MM | UN | 4 | 15.7894 | 8.4436 | 24.2329 | 19.8393 | 10.6093 | 30.4487 | 79.3574 | 42.4373 | 121.7947 | 0.001372%
7.2.2.2.14 | SINAPI | 89795 | out.-24 | JUNÇÃO SIMPLES, PVC, SÉRIE NORMAL, DN 75 X 75 MM | UN | 2 | 27.1328 | 10.1176 | 37.2505 | 34.0924 | 12.7128 | 46.8052 | 68.1848 | 25.4256 | 93.6104 | 0.001055%
7.2.2.2.15 | SINAPI | 89797 | out.-24 | JUNÇÃO SIMPLES PVC, SÉRIE NORMAL, DN 100 X 100 MM | UN | 26 | 35.0733 | 11.7917 | 46.865 | 44.0695 | 14.8163 | 58.8858 | 1145.8083 | 385.2235 | 1531.0318 | 0.01725%
7.2.2.2.16 | PRÓPRIA | CPUE 117 | out.-24 | PLUG PVC, DN 100 MM | UN | 4 | 8.8278 | 3.2201 | 12.0479 | 11.0921 | 4.046 | 15.1381 | 44.3684 | 16.1841 | 60.5525 | 0.0006823%
7.2.2.3 |  |  |  | CONEXÕES DE REDUÇÃO DE PVC | [8 empty] | 3185.1572 | 1240.5222 | 4425.6794 | 0.04987% | 100%
7.2.2.3.1 | SINAPI | 104352 | out.-24 | TE DE REDUÇÃO PVC, SÉRIE NORMAL, ESGOTO PREDIAL, DN 100 X 50 MM | UN | 41 | 26.5474 | 9.5596 | 36.107 | 33.3568 | 12.0117 | 45.3684 | 1367.6273 | 492.4778 | 1860.1051 | 0.02096%
7.2.2.3.2 | PRÓPRIA | CPUE 83 | mai.-24 | CABO DE COBRE BLINDADO C/ FITA POLIESTER P/ ALARME INC.2X2,5 | UN | 4 | 36.4637 | 22.9797 | 59.4434 | 45.8167 | 28.8739 | 74.6906 | 183.2668 | 115.4958 | 298.7626 | 0.003367%
7.2.2.3.3 | SINAPI | 104355 | out.-24 | JUNÇÃO DE REDUCAO INVERTIDA, PVC, SÉRIE NORMAL, ESGOTO PREDIAL, DN 100 X 75 MM, JUNTA ELÁSTICA, FORNECIDO E INSTALADO EM PRUMADA DE ESGOTO SANITÁRIO OU VENTILAÇÃO. AF_08/2022 | UN | 3 | 32.3838 | 11.4258 | 43.8096 | 40.6902 | 14.3565 | 55.0467 | 122.0706 | 43.0695 | 165.1401 | 0.001861%
7.2.2.3.4 | SINAPI | 104345 | out.-24 | JUNÇÃO SIMPLES PVC, SÉRIE NORMAL, ESGOTO PREDIAL, DN 100 X 50 MM | UN | 38 | 28.441 | 10.6757 | 39.1167 | 35.7361 | 13.414 | 49.1501 | 1357.972 | 509.7309 | 1867.7029 | 0.02105%
7.2.2.3.5 | SINAPI | 104305 | out.-24 | JUNÇÃO DE REDUÇÃO INVERTIDA, PVC, SÉRIE NORMAL, ESGOTO PREDIAL, DN 75 X 50 MM, JUNTA ELÁSTICA, FORNECIDO E INSTALADO EM RAMAL DE DESCARGA OU RAMAL DE ESGOTO SANITÁRIO. AF_08/2022 | UN | 3 | 21.452 | 5.7907 | 27.2426 | 26.9544 | 7.276 | 34.2303 | 80.8631 | 21.8279 | 102.691 | 0.001157%
7.2.2.3.6 | PRÓPRIA | CPUE 22 | mai.-24 | REDUÇÃO EXCÊNTRICA PVC, SÉRIE NORMAL, ESGOTO PREDIAL, DN 100 X 50 MM | UN | 3 | 9.5688 | 13.786 | 23.3547 | 12.0231 | 17.3221 | 29.3452 | 36.0694 | 51.9662 | 88.0357 | 0.000992%
7.2.2.3.7 | SINAPI | 89549 | out.-24 | REDUÇÃO EXCÊNTRICA, PVC, SERIE R, ÁGUA PLUVIAL, DN 75 X 50 MM, JUNTA ELÁSTICA, FORNECIDO E INSTALADO EM RAMAL DE ENCAMINHAMENTO. AF_06/2022 | UN | 2 | 14.838 | 2.3693 | 17.2073 | 18.6439 | 2.9771 | 21.621 | 37.2879 | 5.9541 | 43.242 | 0.0004873%
7.2.2.4 |  |  |  | CAIXAS SIFONADAS E CAIXAS DE INSPEÇÃO | [8 empty] | 9358.1471 | 5337.2547 | 14695.4018 | 0.1656% | 100%
7.2.2.4.1 | SINAPI | 104328 | out.-24 | CAIXA SIFONADA, PVC, DN 150 X 150 X 50 MM | UN | 65 | 44.4591 | 19.4394 | 63.8985 | 55.8628 | 24.4256 | 80.2884 | 3631.0826 | 1587.6647 | 5218.7474 | 0.05881%
7.2.2.4.2 | SBC | 53101 | out.-24 | CAIXA SIFONADA PVC 250x172x50mm C/TAMPA CEGA PVC | UN | 2 | 90.5922 | 53.0947 | 143.6869 | 113.8291 | 66.7135 | 180.5426 | 227.6582 | 133.4271 | 361.0852 | 0.004069%
7.2.2.4.3 | PRÓPRIA | CPUE 21 | out.-24 | CAIXA DE GORDURA ESPECIAL, ALVENARIA DE TIJOLO MACIÇO, 216 LITROS | UN | 1 | 599.438 | 935.4882 | 1534.9262 | 753.1939 | 1175.4409 | 1928.6348 | 753.1939 | 1175.4409 | 1928.6348 | 0.02173%
7.2.2.4.4 | PRÓPRIA | CPUE 20 | out.-24 | CAIXA DE INSPEÇÃO EM ALVENARIA DE TIJOLO MACIÇO 60 X 60 X 60 CM | UN | 5 | 755.4656 | 388.4953 | 1143.9609 | 949.2425 | 488.1444 | 1437.3869 | 4746.2124 | 2440.722 | 7186.9344 | 0.08099%
7.2.3 |  |  |  | INSTALAÇÕES DE DRENAGEM PLUVIAL | [8 empty] | 25212.8631 | 16976.2481 | 42189.1112 | 0.4754% | 100%
7.2.3.1 |  |  |  | TUBULAÇÕES E CONEXÕES DE PVC DE ESGOTO PLUVIAL | [8 empty] | 19313.0952 | 9279.2035 | 28592.2987 | 0.3222% | 100%
7.2.3.1.1 | SINAPI | 104166 | out.-24 | TUBO PVC, SERIE REFORÇADA, DN 150 MM | M | 54 | 56.1593 | 11.6271 | 67.7863 | 70.5642 | 14.6094 | 85.1735 | 3810.4643 | 788.907 | 4599.3713 | 0.05183%
7.2.3.1.2 | SINAPI | 89512 | out.-24 | TUBO PVC, SERIE REFORÇADA, DN 100 MM | M | 81 | 26.6205 | 18.4789 | 45.0994 | 33.4487 | 23.2187 | 56.6674 | 2709.3463 | 1880.7146 | 4590.0609 | 0.05172%
7.2.3.1.3 | SINAPI | 89511 | out.-24 | TUBO PVC, SERIE REFORÇADA, DN 75 MM | M | 86 | 22.0466 | 13.4932 | 35.5398 | 27.7015 | 16.9542 | 44.6558 | 2382.3304 | 1458.0653 | 3840.3958 | 0.04328%
7.2.3.1.4 | SINAPI | 91172 | out.-24 | FIXAÇÃO DE TUBOS HORIZ DIÂM. MAIORES 75 MM | M | 221 | 9.2943 | 10.6665 | 19.9608 | 11.6783 | 13.4025 | 25.0808 | 2580.9078 | 2961.9473 | 5542.8551 | 0.06246%
7.2.3.1.5 | SINAPI | 89590 | out.-24 | JOELHO 90 GRAUS PVC, SÉRIE REFORÇADA, DN 150 MM | UN | 2 | 98.0295 | 21.6532 | 119.6827 | 123.174 | 27.2073 | 150.3813 | 246.3481 | 54.4145 | 300.7626 | 0.003389%
7.2.3.1.6 | SINAPI | 89529 | out.-24 | JOELHO 90 GRAUS PVC, SÉRIE REFORÇADA, DN 100 MM | UN | 3 | 27.453 | 5.9096 | 33.3626 | 34.4947 | 7.4254 | 41.9201 | 103.4841 | 22.2762 | 125.7603 | 0.001417%
7.2.3.1.7 | SINAPI | 89524 | out.-24 | JOELHO 45 GRAUS PVC, SÉRIE REFORÇADA, DN 75 MM | UN | 11 | 22.9156 | 4.3178 | 27.2335 | 28.7935 | 5.4254 | 34.2188 | 316.7283 | 59.679 | 376.4073 | 0.004242%
7.2.3.1.8 | SINAPI | 89698 | out.-24 | JUNÇÃO SIMPLES PVC, SÉRIE REFORÇADA, DN 150 X 150 MM | UN | 4 | 208.4727 | 28.8618 | 237.3345 | 261.946 | 36.2648 | 298.2109 | 1047.784 | 145.0594 | 1192.8434 | 0.01344%
7.2.3.1.9 | SINAPI | 89692 | out.-24 | JUNÇÃO SIMPLES PVC, SÉRIE REFORÇADA, DN 100 X 75 MM | UN | 4 | 76.6416 | 14.6825 | 91.324 | 96.3001 | 18.4485 | 114.7486 | 385.2005 | 73.7941 | 458.9946 | 0.005172%
7.2.3.1.10 | SINAPI | 89685 | out.-24 | JUNÇÃO SIMPLES PVC, SÉRIE REFORÇADA, DN 75 X 75 MM | UN | 18 | 44.4408 | 10.6391 | 55.0798 | 55.8398 | 13.368 | 69.2078 | 1005.1168 | 240.6239 | 1245.7407 | 0.01404%
7.2.3.1.11 | SINAPI | 89677 | out.-24 | LUVA, PVC, SÉRIE REFORÇADA, DN 150 MM | UN | 9 | 55.4915 | 14.4172 | 69.9087 | 69.7251 | 18.1152 | 87.8402 | 627.5256 | 163.0366 | 790.5622 | 0.008908%
7.2.3.1.12 | SINAPI | 89554 | out.-24 | LUVA, PVC, SÉRIE REFORÇADA, DN 100 MM | UN | 13 | 21.9276 | 3.9336 | 25.8613 | 27.5521 | 4.9426 | 32.4947 | 358.1772 | 64.2537 | 422.4309 | 0.00476%
7.2.3.1.13 | SINAPI | 89599 | out.-24 | LUVA, PVC, SÉRIE REFORÇADA, DN 75 MM | UN | 6 | 17.4543 | 5.315 | 22.7693 | 21.9313 | 6.6782 | 28.6096 | 131.588 | 40.0695 | 171.6574 | 0.001934%
7.2.3.1.14 | SINAPI | 89491 | out.-24 | CAIXA SIFONADA, PVC, DN 150 X 185 X 75 MM | UN | 18 | 75.5896 | 15.4783 | 91.0679 | 94.9783 | 19.4485 | 114.4268 | 1709.6089 | 350.0736 | 2059.6825 | 0.02321%
7.2.3.1.15 | PRÓPRIA | CPUE 20 | out.-24 | CAIXA DE INSPEÇÃO EM ALVENARIA DE TIJOLO MACIÇO 60 X 60 X 60 CM | UN | 2 | 755.4656 | 388.4953 | 1143.9609 | 949.2425 | 488.1444 | 1437.3869 | 1898.4849 | 976.2888 | 2874.7738 | 0.03239%
7.2.3.2 |  |  |  | DRENOS DE AR-CONDICIONADO | [8 empty] | 5899.7679 | 7697.0446 | 13596.8125 | 0.1532% | 100%
7.2.3.2.1 | SINAPI | 89865 | out.-24 | TUBO PVC, SOLDÁVEL, DN 25 MM | M | 92 | 4.1989 | 11.7185 | 15.9174 | 5.2759 | 14.7243 | 20.0003 | 485.3857 | 1354.6387 | 1840.0244 | 0.02073%
7.2.3.2.2 | SINAPI | 104316 | out.-24 | TUBO PVC, SOLDÁVEL DN 32 MM | M | 62 | 9.0382 | 12.5327 | 21.5709 | 11.3565 | 15.7473 | 27.1038 | 704.1013 | 976.3348 | 1680.4361 | 0.01894%
7.2.3.2.3 | SINAPI | 89711 | out.-24 | TUBO PVC, SÉRIE NORMAL, ESGOTO PREDIAL, DN 40 MM | M | 34 | 6.3121 | 13.4566 | 19.7687 | 7.9311 | 16.9083 | 24.8394 | 269.6587 | 574.8812 | 844.5399 | 0.009517%
7.2.3.2.4 | SINAPI | 89712 | out.-24 | TUBO PVC, SÉRIE NORMAL, ESGOTO PREDIAL, DN 50 MM | M | 102 | 10.4104 | 14.6184 | 25.0288 | 13.0806 | 18.3681 | 31.4487 | 1334.2246 | 1873.5421 | 3207.7667 | 0.03615%
7.2.3.2.5 | SINAPI | 89713 | out.-24 | TUBO PVC, SÉRIE NORMAL, ESGOTO PREDIAL, DN 75 MM | M | 24 | 13.6579 | 17.5092 | 31.1671 | 17.1611 | 22.0003 | 39.1614 | 411.8675 | 528.007 | 939.8745 | 0.01059%
7.2.3.2.6 | SINAPI | 89753 | out.-24 | LUVA, PVC, SÉRIE NORMAL, ESGOTO PREDIAL, DN 50MM | UN | 40 | 4.391 | 4.2172 | 8.6082 | 5.5173 | 5.2989 | 10.8162 | 220.6926 | 211.9568 | 432.6494 | 0.004875%
7.2.3.2.7 | SINAPI | 89774 | out.-24 | LUVA, PVC, SÉRIE NORMAL, ESGOTO PREDIAL, DN 75MM | UN | 2 | 9.2669 | 5.0588 | 14.3257 | 11.6438 | 6.3564 | 18.0002 | 23.2877 | 12.7128 | 36.0005 | 0.0004057%
7.2.3.2.8 | SINAPI | 89866 | out.-24 | JOELHO 90 GRAUS, PVC, SOLDÁVEL, DN 25 MM | UN | 19 | 1.7656 | 5.0771 | 6.8427 | 2.2184 | 6.3794 | 8.5978 | 42.15 | 121.2085 | 163.3585 | 0.001841%
7.2.3.2.9 | SINAPI | 89731 | out.-24 | JOELHO 90 GRAUS, PVC, SÉRIE NORMAL, ESGOTO PREDIAL, DN 50 MM | UN | 24 | 7.3184 | 6.3212 | 13.6396 | 9.1955 | 7.9426 | 17.1382 | 220.6926 | 190.6232 | 411.3158 | 0.004635%
7.2.3.2.10 | SINAPI | 89737 | out.-24 | JOELHO 90 GRAUS, PVC, SÉRIE NORMAL, ESGOTO PREDIAL, DN 75 MM | UN | 2 | 13.0541 | 7.5837 | 20.6378 | 16.4025 | 9.5289 | 25.9314 | 32.805 | 19.0577 | 51.8628 | 0.0005844%
7.2.3.2.11 | SINAPI | 89867 | out.-24 | JOELHO 45 GRAUS, PVC, SOLDÁVEL, DN 25 MM | UN | 9 | 2.4974 | 5.0771 | 7.5745 | 3.138 | 6.3794 | 9.5174 | 28.2418 | 57.4146 | 85.6563 | 0.0009652%
7.2.3.2.12 | SINAPI | 104320 | out.-24 | JOELHO 45 GRAUS, PVC, SOLDÁVEL, DN 32 MM | UN | 25 | 5.3881 | 5.4339 | 10.822 | 6.7702 | 6.8277 | 13.5979 | 169.2551 | 170.6919 | 339.947 | 0.003831%
7.2.3.2.13 | SINAPI | 89726 | out.-24 | JOELHO 45 GRAUS, PVC, SÉRIE NORMAL, ESGOTO PREDIAL, DN 40 MM | UN | 7 | 3.9153 | 5.8181 | 9.7334 | 4.9196 | 7.3104 | 12.23 | 34.4372 | 51.1731 | 85.6103 | 0.0009647%
7.2.3.2.14 | SINAPI | 89732 | out.-24 | JOELHO 45 GRAUS, PVC, SÉRIE NORMAL, ESGOTO PREDIAL, DN 50 MM | UN | 28 | 7.9862 | 6.3212 | 14.3074 | 10.0346 | 7.9426 | 17.9772 | 280.9692 | 222.3938 | 503.363 | 0.005672%
7.2.3.2.15 | SINAPI | 89739 | out.-24 | JOELHO 45 GRAUS, PVC, SÉRIE NORMAL, ESGOTO PREDIAL, DN 75 MM | UN | 1 | 13.9506 | 7.5837 | 21.5343 | 17.529 | 9.5289 | 27.0578 | 17.529 | 9.5289 | 27.0578 | 0.0003049%
7.2.3.2.16 | SINAPI | 89783 | out.-24 | JUNÇÃO, PVC, SÉRIE NORMAL, ESGOTO PREDIAL, DN 40 MM | UN | 13 | 6.12 | 7.7666 | 13.8866 | 7.6898 | 9.7588 | 17.4485 | 99.9668 | 126.8638 | 226.8306 | 0.002556%
7.2.3.2.17 | SINAPI | 89785 | out.-24 | JUNÇÃO, PVC, SÉRIE NORMAL, ESGOTO PREDIAL, DN 50 MM | UN | 33 | 15.7894 | 8.4436 | 24.2329 | 19.8393 | 10.6093 | 30.4487 | 654.6983 | 350.1081 | 1004.8064 | 0.01132%
7.2.3.2.18 | SINAPI | 104343 | out.-24 | JUNÇÃO DE REDUÇÃO INVERTIDA, PVC, SÉRIE NORMAL, ESGOTO PREDIAL, DN 75 X 50 MM, JUNTA ELÁSTICA, FORNECIDO E INSTALADO EM RAMAL DE DESCARGA OU RAMAL DE ESGOTO SANITÁRIO. AF_08/2022 | UN | 1 | 21.4245 | 9.5596 | 30.9841 | 26.9199 | 12.0117 | 38.9316 | 26.9199 | 12.0117 | 38.9316 | 0.0004387%
7.2.3.2.19 | SINAPI | 104324 | out.-24 | TE, PVC, SOLDÁVEL, DN 32 MM | UN | 17 | 5.7632 | 7.2269 | 12.9901 | 7.2415 | 9.0806 | 16.3221 | 123.1051 | 154.3699 | 277.4749 | 0.003127%
7.2.3.2.20 | SINAPI | 89400 | out.-24 | TE REDUÇÃO, PVC SOLDÁVEL, DN 32-25 MM | UN | 15 | 8.3795 | 10.1908 | 18.5703 | 10.5289 | 12.8048 | 23.3336 | 157.9331 | 192.0715 | 350.0046 | 0.003944%
7.2.3.2.21 | SINAPI | 89532 | out.-24 | LUVA REDUÇÃO, PVC SOLDÁVEL, DN 32-25 MM | UN | 16 | 4.2172 | 2.3968 | 6.614 | 5.2989 | 3.0115 | 8.3105 | 84.7827 | 48.1845 | 132.9673 | 0.001498%
7.2.3.2.22 | SINAPI | 104014 | out.-24 | BUCHA REDUÇÃO, PVC SOLDÁVEL, DN 40-25 MM | UN | 7 | 4.9856 | 5.0222 | 10.0079 | 6.2645 | 6.3104 | 12.5749 | 43.8512 | 44.173 | 88.0242 | 0.0009919%
7.2.3.2.23 | SINAPI | 103993 | out.-24 | BUCHA REDUÇÃO, PVC SOLDÁVEL, DN 40-32 MM | UN | 16 | 3.7049 | 5.4064 | 9.1114 | 4.6552 | 6.7932 | 11.4484 | 74.4837 | 108.6911 | 183.1748 | 0.002064%
7.2.3.2.24 | SINAPI | 103999 | out.-24 | BUCHA REDUÇÃO, PVC SOLDÁVEL, DN 50-25 MM | UN | 11 | 6.0194 | 5.5894 | 11.6088 | 7.5633 | 7.0231 | 14.5864 | 83.1965 | 77.2539 | 160.4504 | 0.001808%
7.2.3.2.25 | SINAPI | 104003 | out.-24 | BUCHA REDUÇÃO, PVC SOLDÁVEL, DN 50-32 MM | UN | 21 | 7.602 | 6.0011 | 13.603 | 9.5519 | 7.5403 | 17.0922 | 200.5889 | 158.3469 | 358.9358 | 0.004045%
7.2.3.2.26 | SINAPI | 104341 | out.-24 | BUCHA REDUÇÃO, PVC ESGOTO, DN 50-40 MM | UN | 10 | 5.9645 | 4.0434 | 10.0079 | 7.4944 | 5.0805 | 12.5749 | 74.9435 | 50.8053 | 125.7488 | 0.001417%
7.2.4 |  |  |  | PPCI - INSTALAÇÕES DE ALARME DE INCÊNDIO | [8 empty] | 81854.0863 | 30480.1648 | 112334.2511 | 1.266% | 100%
7.2.4.1 |  |  |  | EXTINTORES DE INCÊNDIO | [8 empty] | 6814.2513 | 422.2585 | 7236.5098 | 0.08154% | 100%
7.2.4.1.1 | PRÓPRIA | 101908 | out.-24 | EXTINTOR DE INCÊNDIO PORTÁTIL COM CARGA DE PQS DE 4 KG, CLASSE BC - FORNECIMENTO E INSTALAÇÃO. AF_10/2020_PE | UN | 10 | 183.5354 | 21.0037 | 204.5391 | 230.6123 | 26.3912 | 257.0034 | 2306.1225 | 263.9115 | 2570.0341 | 0.02896%
7.2.4.1.2 | SINAPI | 101906 | out.-24 | EXTINTOR DE INCÊNDIO DIÓXIDO DE CARBONO (CO2) BC 4 KG | UN | 6 | 597.9744 | 21.0037 | 618.9781 | 751.3548 | 26.3912 | 777.7459 | 4508.1288 | 158.3469 | 4666.4757 | 0.05258%
7.2.4.2 |  |  |  | SINALIZAÇÃO DE SAÍDA | [8 empty] | 5368.0137 | 1364.1215 | 6732.1353 | 0.07586% | 100%
7.2.4.2.1 | PRÓPRIA | CPUE 10 | out.-24 | PLACAS DE SINALIZAÇÃO, PVC, FOTOLUMINESCENTE, CÓDIGO P1, P4, S1, S2, S3,S8, S9, S12, S17, S18, S19, S27, E2, E5, E6 - RT-12/2021 | UN | 179 | 23.867 | 6.0651 | 29.9321 | 29.9889 | 7.6208 | 37.6097 | 5368.0137 | 1364.1215 | 6732.1353 | 0.07586%
7.2.4.3 |  |  |  | SISTEMA DE ALARME E DETECÇÃO DE INCÊNDIO | [8 empty] | 69671.8213 | 28693.7848 | 98365.6061 | 1.108% | 100%
7.2.4.3.1 | PRÓPRIA | CPUE 11 | out.-24 | ACIONADOR MANUAL E SONARIZADOR DE ALARME DE INCÊNDIO | UN | 8 | 96.6573 | 151.7463 | 248.4036 | 121.4499 | 190.6692 | 312.1191 | 971.5991 | 1525.3536 | 2496.9527 | 0.02814%
7.2.4.3.2 | PRÓPRIA | CPUE 203 | out.-24 | SIRENE AUDIOVISUAL | UN | 8 | 66.4782 | 47.6883 | 114.1665 | 83.5298 | 59.9203 | 143.4502 | 668.2387 | 479.3627 | 1147.6014 | 0.01293%
7.2.4.3.3 | PRÓPRIA | CPUE 24 | out.-24 | DETECTOR DE FUMAÇA ENDEREÇÁVEL | UN | 216 | 134.3835 | 14.3074 | 148.6909 | 168.8528 | 17.9772 | 186.8301 | 36472.2078 | 3883.086 | 40355.2938 | 0.4547%
7.2.4.3.4 | PRÓPRIA | CPUE 23 | out.-24 | DETECTOR DE TEMPERATURA ENDEREÇÁVEL | UN | 8 | 72.0493 | 14.3074 | 86.3567 | 90.5299 | 17.9772 | 108.5072 | 724.2395 | 143.818 | 868.0575 | 0.009782%
7.2.4.3.5 | PRÓPRIA | CPUE 12 | out.-24 | CENTRAL DE ALARME E DETECÇÃO DE INCÊNDIO ENDEREÇÁVEL | UN | 1 | 460.938 | 95.3674 | 556.3054 | 579.1686 | 119.8292 | 698.9978 | 579.1686 | 119.8292 | 698.9978 | 0.007877%
7.2.4.3.6 | PRÓPRIA | CPUE 17 | out.-24 | ELETRODUTO DE AÇO GALVANIZADO, CLASSE LEVE, DN 25 MM (1"), EMBUTIDO FORRO | M | 544 | 18.8265 | 16.2102 | 35.0367 | 23.6555 | 20.3681 | 44.0236 | 12868.5845 | 11080.2389 | 23948.8234 | 0.2699%
7.2.4.3.7 | PRÓPRIA | CPUE 18 | out.-24 | ELETRODUTO EM AÇO GALVANIZADO 1 POL x 3000MM | M | 35.05 | 8.1508 | 17.683 | 25.8338 | 10.2415 | 22.2187 | 32.4602 | 358.9651 | 778.7649 | 1137.73 | 0.01282%
7.2.4.3.8 | SINAPI | 95795 | out.-24 | CONDULETE DE ALUMÍNIO, TIPO T, PARA ELETRODUTO DE AÇO GALVANIZADO DN 20 MM (3/4") | UN | 87 | 15.085 | 17.0609 | 32.1459 | 18.9543 | 21.4371 | 40.3913 | 1649.0219 | 1865.0247 | 3514.0466 | 0.0396%
7.2.4.3.9 | SINAPI | 95796 | out.-24 | CONDULETE DE ALUMÍNIO, TIPO T, PARA ELETRODUTO DE AÇO GALVANIZADO DN 25 MM (1") | UN | 18 | 23.8121 | 21.8179 | 45.63 | 29.9199 | 27.4142 | 57.3341 | 538.5589 | 493.4548 | 1032.0137 | 0.01163%
7.2.4.3.10 | PRÓPRIA | CPUE 83 | out.-24 | CABO DE COBRE BLINDADO C/ FITA POLIESTER P/ ALARME INC.2X2,5 | M | 84.12 | 11.1697 | 4.7661 | 15.9357 | 14.0347 | 5.9886 | 20.0233 | 1180.5963 | 503.7598 | 1684.3561 | 0.01898%
7.2.4.3.11 | PRÓPRIA | CPUE 84 | out.-24 | CABO DE COBRE BLINDADO C/ FITA POLIESTER P/ ALARME INC.3X1,5 | M | 1306 | 8.3246 | 4.7661 | 13.0907 | 10.4599 | 5.9886 | 16.4485 | 13660.6409 | 7821.0922 | 21481.7332 | 0.2421%
7.2.5 |  |  |  | PPCI - INSTALAÇÕES DE REDE DE MANGOTINHOS | [8 empty] | 62474.2308 | 7778.0687 | 70252.2995 | 0.7916% | 100%
7.2.5.1 |  |  |  | TOMADAS DE INCÊNDIO | [8 empty] | 12627.2249 | 1946.4626 | 14573.6875 | 0.1642% | 100%
7.2.5.1.1 | PRÓPRIA | CPUE 15 | out.-24 | ABRIGO PARA MANGUEIRA DE INCÊNDIO 60X90X27 | UN | 5 | 414.8232 | 22.9797 | 437.8028 | 521.2253 | 28.8739 | 550.0992 | 2606.1265 | 144.3697 | 2750.4962 | 0.03099%
7.2.5.1.2 | PRÓPRIA | CPUE 85 | out.-24 | MANGUEIRA TIPO MANGOTINHO DN 1" (25 MM), ESGUICHO REGULÁVEL, COMPRIMENTO 20 M | UN | 1 | 515.4415 | 137.8597 | 653.3012 | 647.6523 | 173.2207 | 820.873 | 647.6523 | 173.2207 | 820.873 | 0.00925%
7.2.5.1.3 | PRÓPRIA | CPUE 16 | out.-24 | MANGUEIRA TIPO MANGOTINHO DN 1" (25 MM), ESGUICHO REGULÁVEL, COMPRIMENTO 30 M | UN | 4 | 734.2789 | 137.8597 | 872.1386 | 922.6214 | 173.2207 | 1095.8421 | 3690.4857 | 692.8828 | 4383.3685 | 0.04939%
7.2.5.1.4 | SINAPI | 103019 | out.-24 | REGISTRO OU VÁLVULA GLOBO ANGULAR EM LATÃO, PARA HIDRANTES EM INSTALAÇÃO PREDIAL DE INCÊNDIO, 45 GRAUS, DIÂMETRO 2.1/2" (65 MM) COM VOLANTE, CLASSE DE PRESSÃO DE ATÉ 200 PSI | UN | 5 | 151.3529 | 20.8756 | 172.2285 | 190.1749 | 26.2302 | 216.4052 | 950.8747 | 131.1512 | 1082.0258 | 0.01219%
7.2.5.1.5 | PRÓPRIA | CPUE 86 | out.-24 | ADAPTADOR DE ENGATE RÁPIDO, DN 2.1/2", EM LATÃO | UN | 5 | 66.1214 | 73.5313 | 139.6527 | 83.0816 | 92.392 | 175.4736 | 415.4078 | 461.9601 | 877.368 | 0.009887%
7.2.5.1.6 | PRÓPRIA | CPUE 116 | out.-24 | FORNECIMENTO E INSTALAÇÃO DE REDUCAO FIXA TIPO STORZ, ENGATE RAPIDO 2.1/2" X 1.1/2", EM LATAO, PARA INSTALACAO PREDIAL COMBATE A INCENDIO PREDIAL | UN | 5 | 107.8086 | 13.786 | 121.5946 | 135.4616 | 17.3221 | 152.7836 | 677.3078 | 86.6103 | 763.9182 | 0.008608%
7.2.5.1.7 | SINAPI | 101916 | out.-24 | HIDRANTE DE RECALQUE COMPLETO EM CAIXA DE ALVENARIA | UN | 1 | 2896.4346 | 203.9537 | 3100.3883 | 3639.3701 | 256.2678 | 3895.6379 | 3639.3701 | 256.2678 | 3895.6379 | 0.0439%
7.2.5.2 |  |  |  | TUBULAÇÕES E CONEXÕES | [8 empty] | 14643.7344 | 4555.6236 | 19199.3581 | 0.2163% | 100%
7.2.5.2.1 | SINAPI | 92367 | out.-24 | TUBO DE AÇO GALVANIZADO COM COSTURA, CLASSE MÉDIA, DN 2.1/2" (65 MM), CONEXÃO ROSQUEADA | M | 92 | 81.2521 | 11.252 | 92.5041 | 102.0933 | 14.1381 | 116.2314 | 9392.5843 | 1300.7069 | 10693.2912 | 0.1205%
7.2.5.2.2 | SINAPI | 92390 | out.-24 | JOELHO 90 GRAUS, EM FERRO GALVANIZADO, DN 2.1/2" (65 MM), CONEXÃO ROSQUEADA | UN | 30 | 77.3185 | 50.7254 | 128.0439 | 97.1507 | 63.7365 | 160.8872 | 2914.5214 | 1912.0943 | 4826.6157 | 0.05439%
7.2.5.2.3 | SINAPI | 92642 | out.-24 | TÊ, EM FERRO GALVANIZADO, CONEXÃO ROSQUEADA, DN 2.1/2" (65 MM) | UN | 8 | 107.3513 | 67.5851 | 174.9363 | 134.8868 | 84.9207 | 219.8075 | 1079.0948 | 679.3653 | 1758.4601 | 0.01982%
7.2.5.2.4 | SINAPI | 92666 | out.-24 | LUVA, EM FERRO GALVANIZADO, CONEXÃO ROSQUEADA, DN 2.1/2" (65 MM) | UN | 15 | 54.7688 | 18.2868 | 73.0556 | 68.817 | 22.9773 | 91.7943 | 1032.2551 | 344.6597 | 1376.9148 | 0.01552%
7.2.5.2.5 | SINAPI | 92934 | out.-24 | LUVA DE REDUÇÃO, EM FERRO GALVANIZADO, CONEXÃO ROSQUEADA, DN 2.1/2" X 1.1/2" (65 X 40 MM) | UN | 1 | 58.428 | 33.8108 | 92.2388 | 73.4148 | 42.4833 | 115.8981 | 73.4148 | 42.4833 | 115.8981 | 0.001306%
7.2.5.2.6 | SINAPI | 92929 | out.-24 | LUVA DE REDUÇÃO, EM FERRO GALVANIZADO, CONEXÃO ROSQUEADA, DN 1.1/2" X 1" | UN | 1 | 21.0129 | 26.7395 | 47.7523 | 26.4026 | 33.5981 | 60.0008 | 26.4026 | 33.5981 | 60.0008 | 0.0006761%
7.2.5.2.7 | SINAPI | 92918 | out.-24 | LUVA DE REDUÇÃO, EM FERRO GALVANIZADO, CONEXÃO ROSQUEADA, DN 1" X 1/2" | UN | 1 | 11.4715 | 22.504 | 33.9755 | 14.414 | 28.2762 | 42.6902 | 14.414 | 28.2762 | 42.6902 | 0.0004811%
7.2.5.2.8 | PRÓPRIA | CPUE 115 | out.-24 | JOELHO 90 GRAUS, EM FERRO GALVANIZADO, CONEXÃO ROSQUEADA, DN 1/2" (15 MM) | UN | 2 | 7.0988 | 13.786 | 20.8848 | 8.9197 | 17.3221 | 26.2417 | 17.8393 | 34.6441 | 52.4835 | 0.0005914%
7.2.5.2.9 | SINAPI | 92704 | out.-24 | TÊ, EM FERRO GALVANIZADO, CONEXÃO ROSQUEADA, DN 1/2" (15 MM) | UN | 9 | 8.2423 | 15.8991 | 24.1415 | 10.3565 | 19.9773 | 30.3337 | 93.2081 | 179.7955 | 273.0036 | 0.003076%
7.2.5.3 |  |  |  | SISTEMA DE PRESSURIZAÇÃO DE REFORÇO | [8 empty] | 35203.2715 | 1275.9824 | 36479.2539 | 0.4111% | 100%
7.2.5.3.1 | PRÓPRIA | CPUE 14 | out.-24 | CONJUNTO MOTOBOMBA CENTRÍFUGA, 7,5 CV | UN | 2 | 8021.3568 | 183.3067 | 8204.6635 | 10078.8348 | 230.3249 | 10309.1597 | 20157.6696 | 460.6498 | 20618.3194 | 0.2323%
7.2.5.3.2 | SINAPI | 94499 | out.-24 | REGISTRO DE GAVETA BRUTO, LATÃO, ROSCÁVEL, DN 2.1/2" | UN | 10 | 306.9505 | 20.8756 | 327.8261 | 385.6833 | 26.2302 | 411.9135 | 3856.8328 | 262.3023 | 4119.1351 | 0.04642%
7.2.5.3.3 | SINAPI | 103009 | out.-24 | VÁLVULA DE RETENÇÃO VERTICAL, DE BRONZE, ROSCÁVEL, DN 2.1/2" | UN | 2 | 297.5464 | 20.8756 | 318.422 | 373.867 | 26.2302 | 400.0973 | 747.7341 | 52.4605 | 800.1945 | 0.009017%
7.2.5.3.4 | SINAPI | 92896 | out.-24 | UNIÃO, EM FERRO GALVANIZADO, CONEXÃO ROSQUEADA, DN 2.1/2" (65 MM) | UN | 4 | 142.9002 | 33.8108 | 176.711 | 179.5541 | 42.4833 | 222.0374 | 718.2164 | 169.9333 | 888.1497 | 0.01001%
7.2.5.3.5 | PRÓPRIA | CPUE 13 | out.-24 | PRESSOSTATO | UN | 2 | 246.4002 | 78.1235 | 324.5237 | 309.6018 | 98.1622 | 407.764 | 619.2036 | 196.3244 | 815.5281 | 0.00919%
7.2.5.3.6 | SINAPI | 101917 | out.-24 | MANÔMETRO 0 A 200 PSI (0 A 14 Kgf/cm²), D=50 MM | UN | 1 | 125.8942 | 38.7233 | 164.6174 | 158.186 | 48.6558 | 206.8418 | 158.186 | 48.6558 | 206.8418 | 0.002331%
7.2.5.3.7 | SINAPI | 102615 | out.-24 | RESERVATÓRIOS DE FIBRA DE VIDRO CAP. 2.000 LITROS (RESERVA TÉCNICA DE INCÊNDIO) | UN | 6 | 1186.5538 | 11.3618 | 1197.9155 | 1490.9048 | 14.2761 | 1505.1809 | 8945.429 | 85.6563 | 9031.0853 | 0.1018%
7.2.6 |  |  |  | LOUÇAS E METAIS | [8 empty] | 106813.0924 | 32719.4707 | 139532.5631 | 1.572% | 100%
7.2.6.1 | SINAPI | 86938 | out.-24 | CUBA DE EMBUTIR OVAL EM LOUÇA BRANCA, 35 X 50CM OU EQUIVALENTE, INCLUSO VÁLVULA E SIFÃO TIPO GARRAFA EM METAL CROMADO - FORNECIMENTO E INSTALAÇÃO. AF_01/2020 | UN | 18 | 430.3472 | 30.5359 | 460.8831 | 540.7313 | 38.3683 | 579.0996 | 9733.1636 | 690.6298 | 10423.7934 | 0.1175%
7.2.6.2 | PRÓPRIA | CPUE 120 | out.-24 | VASO SANITÁRIO C/CX. ACOPLADA LOUÇA BRANCA , DCA VOGUE PLUS CONFORTO REF. P515.17, OU EQUIV. | UN | 26 | 501.0426 | 206.9359 | 707.9785 | 629.5601 | 260.0149 | 889.575 | 16368.5619 | 6760.3885 | 23128.9504 | 0.2606%
7.2.6.3 | SINAPI | 86941 | out.-24 | LAVATÓRIO LOUÇA BRANCA COM COLUNA, 45 X 55CM OU EQUIVALENTE, PADRÃO MÉDIO, INCLUSO SIFÃO TIPO GARRAFA, VÁLVULA E ENGATE FLEXÍVEL DE 40CM EM METAL CROMADO, COM TORNEIRA CROMADA DE MESA, PADRÃO MÉDIO - FORNECIMENTO E INSTALAÇÃO. AF_01/2020 | UN | 13 | 52.6922 | 917.7869 | 970.4791 | 66.2078 | 1153.1992 | 1219.407 | 860.7011 | 14991.5896 | 15852.2907 | 0.1786%
7.2.6.4 | SINAPI | 86919 | out.-24 | TANQUE DE LOUÇA BRANCA COM COLUNA, 30L OU EQUIVALENTE, INCLUSO SIFÃO FLEXÍVEL EM PVC, VÁLVULA METÁLICA E TORNEIRA DE METAL CROMADO PADRÃO MÉDIO - FORNECIMENTO E INSTALAÇÃO. AF_01/2020 | UN | 3 | 52.6099 | 881.2408 | 933.8507 | 66.1043 | 1107.2791 | 1173.3834 | 198.313 | 3321.8372 | 3520.1501 | 0.03967%
7.2.6.5 | PRÓPRIA | CPUE 125 | out.-24 | TORNEIRA P/LAVATÓRIO MESA C/FECHAMENTO AUTOMÁTICO,DECA DECAMATIC ECO1173.C , OU EQUIV. | UN | 28 | 579.2394 | 13.6762 | 592.9155 | 727.8142 | 17.1841 | 744.9984 | 20378.799 | 481.1558 | 20859.9548 | 0.2351%
7.2.6.6 | PRÓPRIA | CPUE 121 | out.-24 | TORNEIRA P/LAVATÓRIO PCD MESA C/FECHAMENTO AUTOMÁTICO,DECA DECAMATICO 1173.C CONFORTO, OU EQUIV. | UN | 4 | 1120.4964 | 13.6762 | 1134.1726 | 1407.9037 | 17.1841 | 1425.0879 | 5631.6149 | 68.7365 | 5700.3515 | 0.06423%
7.2.6.7 | PRÓPRIA | CPUE 122 | out.-24 | TORNEIRA P/TANQUE/COPA DE PAREDE, DECA FLEX 1153.C20, OU EQUIV. | UN | 4 | 110.7543 | 13.6762 | 124.4305 | 139.1628 | 17.1841 | 156.3469 | 556.6511 | 68.7365 | 625.3876 | 0.007047%
7.2.6.8 | PRÓPRIA | CPUE 126 | out.-24 | SIFÃO METÁLICO CROMADO, DECA L1.1/2" 1680 C100.112, OU EQUIV. | UN | 32 | 226.2655 | 85.8078 | 312.0733 | 284.3026 | 107.8175 | 392.1201 | 9097.6839 | 3450.1607 | 12547.8446 | 0.1414%
7.2.6.9 | PRÓPRIA | CPUE 127 | out.-24 | ASSENTO SANITÁRIO PCD, ELEVADO C/TAMPA COR BRANCO | UN | 4 | 178.2936 | 6.2115 | 184.5051 | 224.026 | 7.8047 | 231.8307 | 896.1038 | 31.2188 | 927.3226 | 0.01045%
7.2.6.10 | PRÓPRIA | CPUE 123 | out.-24 | ASSENTO SANITÁRIO CONVENCIONAL, PLÁSTICO RÍGIDO COR BRANCO | UN | 22 | 272.5176 | 8.718 | 281.2356 | 342.4183 | 10.9542 | 353.3725 | 7533.2034 | 240.9917 | 7774.1951 | 0.0876%
7.2.6.11 | PRÓPRIA | CPUE 124 | out.-24 | ACABAMENTOS DE REGISTROS | UN | 30 | 61.1998 | 12.4504 | 73.6502 | 76.8976 | 15.6439 | 92.5415 | 2306.9271 | 469.3166 | 2776.2437 | 0.03128%
7.2.6.12 | SINAPI | 100860 | out.-24 | CHUVEIRO ELÉTRICO COMUM CORPO PLÁSTICO, TIPO DUCHA - FORNECIMENTO E INSTALAÇÃO. AF_01/2020 | UN | 2 | 75.9189 | 14.1061 | 90.025 | 95.3921 | 17.7244 | 113.1164 | 190.7841 | 35.4487 | 226.2329 | 0.002549%
7.2.6.13 | SINAPI | 100872 | out.-24 | BARRAS DE APOIO PNE 80CM EM ALUMÍNIO | UN | 8 | 270.4044 | 29.987 | 300.3914 | 339.7631 | 37.6787 | 377.4418 | 2718.105 | 301.4293 | 3019.5343 | 0.03403%
7.2.6.14 | PRÓPRIA | CPUE 130 | out.-24 | FORNECIMENTO E INSTALAÇÃO DE DISPENSER TIPO SABONETEIRA PARA SABÃO LÍQUIDO | UN | 26 | 274.4386 | 12.1302 | 286.5688 | 344.8322 | 15.2416 | 360.0737 | 8965.6361 | 396.2811 | 9361.9173 | 0.1055%
7.2.6.15 | PRÓPRIA | CPUE 128 | out.-24 | FORNECIMENTO E INSTALAÇÃO DE DISPENSER TIPO PAPELEIRA | UN | 26 | 236.2459 | 10.1085 | 246.3544 | 296.843 | 12.7013 | 309.5443 | 7717.9184 | 330.2343 | 8048.1527 | 0.09069%
7.2.6.16 | PRÓPRIA | CPUE 129 | out.-24 | FORNECIMENTO E INSTALAÇÃO DE DISPENSER TIPO TOALHEIRO | UN | 26 | 173.7197 | 19.9974 | 193.7171 | 218.2788 | 25.1268 | 243.4055 | 5675.2477 | 653.296 | 6328.5437 | 0.07131%
7.2.6.17 | PRÓPRIA | CPUE 141 | out.-24 | ESPELHO RETANGULAR BISOTADO 4MM | M2 | 11.55 | 550.1214 | 29.493 | 579.6144 | 691.2276 | 37.058 | 728.2855 | 7983.6783 | 428.0195 | 8411.6978 | 0.09479%
7.2.7 |  |  |  | TAMPOS | [8 empty] | 46625.1275 | 2585.5136 | 49210.6411 | 0.5545% | 100%
7.2.7.1 | PRÓPRIA | CPUE 132 | out.-24 | TI01 - TAMPO DE AÇO INÓX 2,00X0,50M C/1 CUBA RET. | UN | 2 | 2533.0504 | 82.0846 | 2615.135 | 3182.7778 | 103.1393 | 3285.9171 | 6365.5557 | 206.2786 | 6571.8343 | 0.07405%
7.2.7.2 | PRÓPRIA | CPUE 133 | out.-24 | TI02 -TAMPO DE AÇO INÓX 1,20X0,55M C/1 CUBA RET. | UN | 11 | 1519.8321 | 82.0846 | 1601.9167 | 1909.669 | 103.1393 | 2012.8083 | 21006.359 | 1134.5323 | 22140.8913 | 0.2495%
7.2.7.3 | PRÓPRIA | CPUE 134 | out.-24 | TI03 -TAMPO DE AÇO INÓX 2,94X0,50M C/1 CUBA RET. | UN | 1 | 3723.5836 | 82.0846 | 3805.6682 | 4678.6827 | 103.1393 | 4781.822 | 4678.6827 | 103.1393 | 4781.822 | 0.05388%
7.2.7.4 | PRÓPRIA | CPUE 135 | out.-24 | TI04 -TAMPO DE AÇO INÓX 2,94X0,50M C/1 CUBA RET. | UN | 1 | 2849.6794 | 82.0846 | 2931.764 | 3580.6222 | 103.1393 | 3683.7615 | 3580.6222 | 103.1393 | 3683.7615 | 0.04151%
7.2.7.5 | PRÓPRIA | CPUE 131 | out.-24 | TG01 - TAMPO DE GRANITO PRETO SÃO GABRIEL COM ESPELHO E SAIA, CONFORME PROJETO - FORNECIMENTO E INSTALAÇÃO | M² | 6.9 | 1268.0621 | 119.7742 | 1387.8362 | 1593.32 | 150.4962 | 1743.8162 | 10993.9079 | 1038.4241 | 12032.332 | 0.1356%
7.2.8 |  |  |  | SISTEMA DE AR COMPRIMIDO | [8 empty] | 72217.5095 | 1305.0748 | 73522.5842 | 0.8285% | 100%
7.2.8.1 | PRÓPRIA | CPUE 182 | out.-24 | COMPRESSOR ODONTOLÓGICO | CJ | 3 | 18866.2848 | 91.2051 | 18957.4899 | 23705.4868 | 114.5992 | 23820.086 | 71116.4604 | 343.7977 | 71460.258 | 0.8052%
7.2.8.2 | SINAPI | 96652 | out.-24 | JOELHO 90º 32MM PPR | UN | 20 | 3.403 | 6.0559 | 9.459 | 4.2759 | 7.6093 | 11.8852 | 85.5184 | 152.1859 | 237.7043 | 0.002679%
7.2.8.3 | SINAPI | 96748 | out.-24 | JOELHO 90º 25MM PPR | UN | 10 | 2.2321 | 5.1229 | 7.355 | 2.8046 | 6.4369 | 9.2415 | 28.0463 | 64.3687 | 92.415 | 0.001041%
7.2.8.4 | SINAPI | 96662 | out.-24 | BUCHA DE REDUÇÃO 32 X 25MM PPR | UN | 10 | 4.3544 | 3.9336 | 8.288 | 5.4713 | 4.9426 | 10.4139 | 54.7134 | 49.4259 | 104.1393 | 0.001173%
7.2.8.5 | SINAPI | 96758 | out.-24 | TE 32MM PPR | UN | 10 | 6.8061 | 7.9404 | 14.7465 | 8.5518 | 9.9771 | 18.529 | 85.5184 | 99.7714 | 185.2898 | 0.002088%
7.2.8.6 | SINAPI | 96645 | out.-24 | TUBO PPR PN-12 DN 32MM | M | 30 | 10.1359 | 7.8672 | 18.0032 | 12.7358 | 9.8852 | 22.621 | 382.074 | 296.5557 | 678.6297 | 0.007647%
7.2.8.7 | SINAPI | 96644 | out.-24 | TUBO PPR PN-20 25MM | M | 30 | 12.3406 | 7.9313 | 20.2719 | 15.506 | 9.9656 | 25.4716 | 465.1786 | 298.9695 | 764.1481 | 0.008611%
7.3 |  |  |  | INSTALAÇÕES CLIMATIZAÇÃO | [8 empty] | 897100.0856 | 182776.4038 | 1079876.4895 | 12.17% | 5% | 53993.8245 | 1.154%
7.3.1 |  |  |  | EQUIPAMENTOS | [8 empty] | 570665.0492 | 87130.791 | 657795.8402 | 7.412% | 100%
7.3.1.1 | PRÓPRIA | CPUE 193 | nov.-24 | UNIDADE CONDENSADORA VRF 50, 220V/3F | PÇ | 2 | 112264.2969 | 4673.2785 | 116937.5754 | 124725.6339 | 5192.0124 | 129917.6463 | 249451.2678 | 10384.0248 | 259835.2926 | 2.928%
7.3.1.2 | PRÓPRIA | CPUE 194 | nov.-24 | UNIDADE EVAPORADORA CASSETE 1,0 HP 220V | PÇ | 33 | 3129.3416 | 876.2003 | 4005.5418 | 3476.6985 | 973.4585 | 4450.157 | 114731.0494 | 32124.1304 | 146855.1798 | 1.655%
7.3.1.3 | PRÓPRIA | CPUE 195 | nov.-24 | UNIDADE EVAPORADORA CASSETE 1,5 HP 220V | PÇ | 18 | 3548.3179 | 876.2003 | 4424.5182 | 3942.1812 | 973.4585 | 4915.6397 | 70959.2611 | 17522.2529 | 88481.5141 | 0.997%
7.3.1.4 | PRÓPRIA | CPUE 196 | nov.-24 | UNIDADE EVAPORADORA CASSETE 2,0 HP 220V | PÇ | 6 | 3560.2102 | 876.2003 | 4436.4105 | 3955.3936 | 973.4585 | 4928.8521 | 23732.3614 | 5840.751 | 29573.1124 | 0.3332%
7.3.1.5 | PRÓPRIA | CPUE 197 | nov.-24 | UNIDADE EVAPORADORA CASSETE 2,5 HP 220V | PÇ | 5 | 3620.5867 | 876.2003 | 4496.787 | 4022.4719 | 973.4585 | 4995.9304 | 20112.3593 | 4867.2925 | 24979.6518 | 0.2815%
7.3.1.6 | PRÓPRIA | CPUE 198 | nov.-24 | UNIDADE EVAPORADORA CASSETE 3,0 HP 220V | PÇ | 7 | 4209.715 | 876.2003 | 5085.9153 | 4676.9934 | 973.4585 | 5650.4519 | 32738.9538 | 6814.2095 | 39553.1632 | 0.4457%
7.3.1.7 | PRÓPRIA | CPUE 210 | nov.-24 | UNIDADE EVAPORADORA CASSETE 4,0 HP 220V | PÇ | 3 | 4438.4139 | 876.2003 | 5314.6142 | 4931.0778 | 973.4585 | 5904.5363 | 14793.2335 | 2920.3755 | 17713.609 | 0.1996%
7.3.1.8 | PRÓPRIA | CPUE 232 | nov.-24 | CONTROLE CENTRAL TOUCH 220V | PÇ | 1 | 12647.0476 | 743.9391 | 13390.9868 | 14050.8699 | 826.5164 | 14877.3863 | 14050.8699 | 826.5164 | 14877.3863 | 0.1676%
7.3.1.9 | PRÓPRIA | CPUE 269 | nov.-24 | SPLIT HI WAL INVERTER 24.000 BTU/H | PÇ | 2 | 3828.6021 | 711.7932 | 4540.3953 | 4253.5769 | 790.8023 | 5044.3792 | 8507.1538 | 1581.6045 | 10088.7584 | 0.1137%
7.3.1.10 | PRÓPRIA | CPUE 270 | nov.-24 | SISTEMA GERENCIADOR DE SPLIT CONFLEX LIGHT + IRCON AGST | PÇ | 1 | 19431.6284 | 3825.0527 | 23256.681 | 21588.5391 | 4249.6335 | 25838.1726 | 21588.5391 | 4249.6335 | 25838.1726 | 0.2912%
7.3.2 |  |  |  | VENTILADORES | [8 empty] | 26954.1217 | 17168.8824 | 44123.0041 | 0.4972% | 100%
7.3.2.1 | PRÓPRIA | CPUE 212 | nov.-24 | EXAUSTOR HELICOCENTRIFUGO 750 M³/H, 10 MMCA | PÇ | 2 | 1120.5421 | 1269.1873 | 2389.7294 | 1244.9223 | 1410.067 | 2654.9894 | 2489.8446 | 2820.1341 | 5309.9787 | 0.05983%
7.3.2.2 | PRÓPRIA | CPUE 213 | nov.-24 | EXAUSTOR HELICOCENTRIFUGO 400/450 M³/H, 10 MMCA | PÇ | 3 | 893.6729 | 1118.7583 | 2012.4312 | 992.8705 | 1242.9405 | 2235.811 | 2978.6116 | 3728.8214 | 6707.433 | 0.07558%
7.3.2.3 | PRÓPRIA | CPUE 214 | nov.-24 | EXAUSTOR HELICOCENTRIFUGO 1.200 M³/H, 10 MMCA | PÇ | 1 | 1726.1368 | 1269.1873 | 2995.324 | 1917.7379 | 1410.067 | 3327.805 | 1917.7379 | 1410.067 | 3327.805 | 0.0375%
7.3.2.4 | PRÓPRIA | CPUE 271 | nov.-24 | EXAUSTOR HELICOCENTRIFUGO 1050M³/H, 10MMCA | PÇ | 1 | 1333.6895 | 1118.7583 | 2452.4478 | 1481.729 | 1242.9405 | 2724.6695 | 1481.729 | 1242.9405 | 2724.6695 | 0.0307%
7.3.2.5 | PRÓPRIA | CPUE 272 | nov.-24 | EXAUSTOR HELICOCENTRIFUGO 600M³/H, 10MMCA | PÇ | 1 | 1046.4437 | 1118.7583 | 2165.202 | 1162.599 | 1242.9405 | 2405.5394 | 1162.599 | 1242.9405 | 2405.5394 | 0.02711%
7.3.2.6 | PRÓPRIA | CPUE 273 | nov.-24 | EXAUSTOR HELICOCENTRIFUGO 300M³/H, 10MMCA | PÇ | 2 | 675.9515 | 1118.7583 | 1794.7098 | 750.9822 | 1242.9405 | 1993.9226 | 1501.9643 | 2485.8809 | 3987.8452 | 0.04494%
7.3.2.7 | PRÓPRIA | CPUE 215 | nov.-24 | EXAUSTOR AXIAL 250 M³/H, 5 MMCA COM LIGAÇÃO ELÉTRICA | PÇ | 1 | 503.0552 | 531.4962 | 1034.5514 | 558.8943 | 590.4923 | 1149.3866 | 558.8943 | 590.4923 | 1149.3866 | 0.01295%
7.3.2.8 | PRÓPRIA | CPUE 216 | nov.-24 | EXAUSTOR AXIAL 150 M³/H, 5 MMCA COM LIGAÇÃO ELÉTRICA | PÇ | 1 | 429.4142 | 531.4962 | 960.9103 | 477.0791 | 590.4923 | 1067.5714 | 477.0791 | 590.4923 | 1067.5714 | 0.01203%
7.3.2.9 | PRÓPRIA | CPUE 217 | nov.-24 | GABINETE DE VENTILAÇÃO COM FILTRAGEM G4+M5, 9.367M³/H, 30 MMCA | PÇ | 1 | 10543.018 | 1243.143 | 11786.161 | 11713.293 | 1381.1319 | 13094.4249 | 11713.293 | 1381.1319 | 13094.4249 | 0.1476%
7.3.2.10 | PRÓPRIA | CPUE 218 | nov.-24 | VENTILADOR DE AR EXTERNO HELICOCENTRIFUGO COM FILTRAGEM G4+M5, 676 M³/H, 25 MMCA COM LIGAÇÃO ELÉTRICA | PÇ | 1 | 2405.3724 | 1508.5344 | 3913.9068 | 2672.3687 | 1675.9817 | 4348.3504 | 2672.3687 | 1675.9817 | 4348.3504 | 0.049%
7.3.3 |  |  |  | REDES DE DUTOS, GRELHAS E DIFUSORES | [8 empty] | 71689.641 | 40630.286 | 112319.9269 | 1.266% | 100%
7.3.3.1 | PRÓPRIA | CPUE 219 | nov.-24 | REDE DE DUTOS EM CHAPA DE AÇO GALVANIZADO COM ACESSÓRIOS | KG | 1750 | 19.2656 | 13.7585 | 33.0241 | 24.2072 | 17.2876 | 41.4948 | 42362.6308 | 30253.2748 | 72615.9056 | 0.8183%
7.3.3.2 | PRÓPRIA | CPUE 227 | nov.-24 | Duto flexível sem isolamento - 150mm | M | 50.15 | 7.3824 | 22.1381 | 29.5205 | 9.276 | 27.8165 | 37.0924 | 465.1907 | 1394.9955 | 1860.1862 | 0.02096%
7.3.3.3 | PRÓPRIA | CPUE 220 | nov.-24 | VENEZIANA TOMADA DE AR 30X20CM | UN | 27 | 317.0132 | 62.1604 | 379.1736 | 398.3271 | 78.1045 | 476.4316 | 10754.8323 | 2108.8211 | 12863.6534 | 0.145%
7.3.3.4 | PRÓPRIA | CPUE 221 | nov.-24 | DIFUSOR CIRCULAR PLÁSTICO ABS ∅150 | UN | 34 | 61.1998 | 62.1604 | 123.3602 | 76.8976 | 78.1045 | 155.0021 | 2614.5174 | 2655.5525 | 5270.0699 | 0.05939%
7.3.3.5 | PRÓPRIA | CPUE 222 | nov.-24 | REGISTRO DE VAZÃO CONSTANTE R1 ∅100 | UN | 49 | 222.5057 | 62.1604 | 284.6661 | 279.5784 | 78.1045 | 357.6829 | 13699.3426 | 3827.1197 | 17526.4623 | 0.1975%
7.3.3.6 | PRÓPRIA | CPUE 223 | out.-24 | REGISTRO DE VAZÃO CONSTANTE R2 ∅125 | UN | 5 | 285.4162 | 62.1604 | 347.5765 | 358.6254 | 78.1045 | 436.7299 | 1793.1272 | 390.5224 | 2183.6496 | 0.02461%
7.3.4 |  |  |  | TUBULAÇÕES DE COBRE E COMANDO VRF | [8 empty] | 223687.7711 | 13896.3567 | 237584.1278 | 2.677% | 100%
7.3.4.1 | PRÓPRIA | CPUE 226 | nov.-24 | Tubulação de cobre, isolamento e acessórios - ∅7/8") | m | 33 | 118.6398 | 2.7535 | 121.3934 | 149.0709 | 3.4598 | 152.5308 | 4919.3411 | 114.1739 | 5033.515 | 0.05672%
7.3.4.2 | PRÓPRIA | CPUE 225 | nov.-24 | Tubulação de cobre, isolamento e acessórios - ∅1 1/8" | m | 37 | 124.3573 | 2.7535 | 127.1108 | 156.2549 | 3.4598 | 159.7148 | 5781.433 | 128.0132 | 5909.4462 | 0.06659%
7.3.4.3 | PRÓPRIA | CPUE 224 | nov.-24 | Tubulação de cobre, isolamento e acessórios - ∅1 3/8" | m | 6 | 152.3958 | 2.7535 | 155.1493 | 191.4853 | 3.4598 | 194.9451 | 1148.9118 | 20.7589 | 1169.6707 | 0.01318%
7.3.4.4 | PRÓPRIA | CPUE 274 | nov.-24 | Tubulação de cobre, isolamento e acessórios - ∅1/4" | m | 227 | 80.2825 | 2.7535 | 83.036 | 100.8749 | 3.4598 | 104.3347 | 22898.6025 | 785.3782 | 23683.9808 | 0.2669%
7.3.4.5 | PRÓPRIA | CPUE 275 | nov.-24 | Tubulação de cobre, isolamento e acessórios - ∅3/8" | m | 170 | 89.9335 | 2.7535 | 92.6871 | 113.0015 | 3.4598 | 116.4613 | 19210.2548 | 588.1687 | 19798.4235 | 0.2231%
7.3.4.6 | PRÓPRIA | CPUE 276 | nov.-24 | Tubulação de cobre, isolamento e acessórios - ∅1/2" | m | 266 | 99.7584 | 2.7535 | 102.512 | 125.3465 | 3.4598 | 128.8063 | 33342.1663 | 920.3111 | 34262.4774 | 0.3861%
7.3.4.7 | PRÓPRIA | CPUE 277 | nov.-24 | Tubulação de cobre, isolamento e acessórios - ∅5/8" | m | 147 | 108.8881 | 2.7535 | 111.6416 | 136.8179 | 3.4598 | 140.2777 | 20112.2322 | 508.593 | 20620.8252 | 0.2324%
7.3.4.8 | PRÓPRIA | CPUE 278 | nov.-24 | Tubulação de cobre, isolamento e acessórios - ∅3/4" | m | 64 | 118.6398 | 2.7535 | 121.3934 | 149.0709 | 3.4598 | 152.5308 | 9540.5403 | 221.4282 | 9761.9685 | 0.11%
7.3.4.9 | PRÓPRIA | CPUE 279 | nov.-24 | Tubulação de cobre, isolamento e acessórios - ∅1" | m | 8 | 152.8623 | 2.7535 | 155.6159 | 192.0715 | 3.4598 | 195.5313 | 1536.5721 | 27.6785 | 1564.2506 | 0.01763%
7.3.4.10 | PRÓPRIA | CPUE 280 | nov.-24 | Tubulação de cobre, isolamento e acessórios - ∅1 1/4" | m | 21 | 152.3958 | 2.7535 | 155.1493 | 191.4853 | 3.4598 | 194.9451 | 4021.1913 | 72.6561 | 4093.8474 | 0.04613%
7.3.4.11 | PRÓPRIA | CPUE 281 | nov.-24 | Tubulação de cobre, isolamento e acessórios - ∅1 1/2" | m | 4 | 226.8327 | 2.7535 | 229.5862 | 285.0153 | 3.4598 | 288.4751 | 1140.0611 | 13.8393 | 1153.9004 | 0.013%
7.3.4.12 | PRÓPRIA | CPUE 282 | nov.-24 | Tubulação de cobre, isolamento e acessórios - ∅1 5/8" | m | 25 | 238.6976 | 2.7535 | 241.4511 | 299.9235 | 3.4598 | 303.3833 | 7498.0879 | 86.4954 | 7584.5833 | 0.08547%
7.3.4.13 | PRÓPRIA | CPUE 228 | nov.-24 | CONJUNTO DE REFINETES COM CAPA DE ISOLAMENTO TÉRMICO | UN | 76 | 522.3482 | 105.1923 | 627.5406 | 656.3305 | 132.1742 | 788.5047 | 49881.1213 | 10045.2367 | 59926.358 | 0.6753%
7.3.4.14 | PRÓPRIA | CPUE 229 | nov.-24 | VÁLVULA GBC PARA AS EVAPORADORA | PÇ | 144 | 220.5938 | 0 | 220.5938 | 277.1761 | 0 | 277.1761 | 39913.3569 | 0 | 39913.3569 | 0.4498%
7.3.4.15 | PRÓPRIA | CPUE 230 | nov.-24 | CARGA DE GÁS R410 | KG | 57 | 38.3116 | 5.0771 | 43.3888 | 48.1386 | 6.3794 | 54.518 | 2743.8985 | 363.6255 | 3107.524 | 0.03502%
7.3.5 |  |  |  | QUADRO ELÉTRICO | [8 empty] | 4103.5027 | 1558.1816 | 5661.6843 | 0.0638% | 100%
7.3.5.1 | PRÓPRIA | CPUE 232 | nov.-24 | QUADRO ELÉTRICO DE COMANDO E FORÇA GABINETE DE VENTILAÇÃO | PÇ | 1 | 3265.8199 | 1240.0968 | 4505.9167 | 4103.5027 | 1558.1816 | 5661.6843 | 4103.5027 | 1558.1816 | 5661.6843 | 0.0638%
7.3.6 |  |  |  | DIVERSOS | [8 empty] | 0 | 22391.9062 | 22391.9062 | 0.2523% | 100%
7.3.6.1 | PRÓPRIA | CPUE 233 | nov.-24 | TRANSPORTE VERTICAL COM PLANO DE RIGGING E EPTC | H | 10 | 0 | 1782.0856 | 1782.0856 | 0 | 2239.1906 | 2239.1906 | 0 | 22391.9062 | 22391.9062 | 0.2523%
7.4 |  |  |  | INSTALAÇÕES ESPECIAIS | [8 empty] | 166619.566 | 45777.883 | 212397.449 | 2.393% | 100%
7.4.1 | PRÓPRIA | CPUE 202 | out.-24 | AUMENTO DE CARGA NA REDE DE ALIMENTAÇÃO EQUATORIAL | UN | 1 | 32936.6444 | 9783.7377 | 42720.3821 | 41384.8937 | 12293.2665 | 53678.1602 | 41384.8937 | 12293.2665 | 53678.1602 | 0.6049%
7.4.2 | PRÓPRIA | CPUE 199 | out.-24 | SISTEMA SOLAR FOTOVOLTAICO COM 120 PLACAS | CJ | 1 | 99669.4567 | 26649.1178 | 126318.5745 | 125234.6723 | 33484.6165 | 158719.2888 | 125234.6723 | 33484.6165 | 158719.2888 | 1.789%
8 |  |  |  | COMPLEMENTAÇÃO DA OBRA | [8 empty] | 2689.6908 | 52276.7163 | 54966.4071 | 0.6194% | 100%
8.1 | SINAPI | 99811 | out.-24 | LIMPEZA FINAL DE OBRAS EM PISO COM VASSOURA A SECO | M2 | 2030 | 0 | 3.3299 | 3.3299 | 0 | 4.184 | 4.184 | 0 | 8493.446 | 8493.446 | 0.09571%
8.2 | SBC | 22218 | out.-24 | REMOCAO E RETIRADA DE ENTULHO-CAMINHAO DE CARRETEIRO | m³ | 150 | 14.2708 | 73.1745 | 87.4453 | 17.9313 | 91.9437 | 109.875 | 2689.6908 | 13791.5622 | 16481.2531 | 0.1857%
8.3 | SBC | 21101 | out.-24 | MOBILIZAÇÃO E DESMOBILIZAÇÃO EQUIPAMENTOS E MÃO DE OBRA | UN | 1 | 0 | 14675.6066 | 14675.6066 | 0 | 18439.8997 | 18439.8997 | 0 | 18439.8997 | 18439.8997 | 0.2078%
8.4 | PRÓPRIA | CPUE 192 | out.-24 | PROJETO EXECUTADO "AS BUILT" CLIMATIZAÇÃO | UN | 1 | 0 | 2128.6651 | 2128.6651 | 0 | 2674.6677 | 2674.6677 | 0 | 2674.6677 | 2674.6677 | 0.03014%
8.5 | PRÓPRIA | CPUE 190 | out.-24 | PROJETO EXECUTADO "AS BUILT" ELÉTRICO | UN | 1 | 0 | 2269.6533 | 2269.6533 | 0 | 2851.8194 | 2851.8194 | 0 | 2851.8194 | 2851.8194 | 0.03214%
8.6 | PRÓPRIA | CPUE 191 | out.-24 | PROJETO EXECUTADO "AS BUILT" HIDROSSANITÁRIO | UN | 1 | 0 | 1205.3162 | 1205.3162 | 0 | 1514.4799 | 1514.4799 | 0 | 1514.4799 | 1514.4799 | 0.01707%
8.7 | PRÓPRIA | CPUE 189 | out.-24 | PROJETO EXECUTADO "AS BUILT" ESTRUTURAL | UN | 1 | 0 | 1205.3162 | 1205.3162 | 0 | 1514.4799 | 1514.4799 | 0 | 1514.4799 | 1514.4799 | 0.01707%
8.8 | PRÓPRIA | CPUE 181 | out.-24 | PROJETO EXECUTADO "AS BUILT" ARQUITETURA | UN | 1 | 0 | 2384.6889 | 2384.6889 | 0 | 2996.3616 | 2996.3616 | 0 | 2996.3616 | 2996.3616 | 0.03376%
|  |  |  | TOTAL GERAL | [8 empty] | 5748385.7182 | 3125986.6818 | 8874372.4 | 100%
VALOR DO ORÇAMENTO R$ 8.874.372,40 (OITO MILHÕES, OITOCENTOS E SETENTA E QUATRO MIL, TREZENTOS E SETENTA E DOIS REAIS E QUARENTA CENTAVOS)

## ORÇAMENTO
OBRA: Reforma para implantação da Clínica da Família da UFCSPA.
END.: Rua da Conceição, nº 434 Porto Alegre/RS
PROPR.: Universidade Federal de Ciências da Saúde de Porto Alegre (UFCSPA)
ORÇAMENTO DISCRIMINADO | 0 | 0 | 0
ITEM | DISCRIMINAÇÃO | TOTAL | INCIDÊNCIA
1 | SERVIÇOS PRELIMINARES E GERAIS | 990478.1375 | 11.16%
2 | ESTRUTURA | 344591.6274 | 3.883%
3 | PAREDES E PAINÉIS | 722457.2681 | 8.141%
4 | COBERTURAS E PROTEÇÕES | 460129.7919 | 5.185%
5 | REVESTIMENTOS/FORROS/PINTURAS | 1038904.7089 | 11.71%
6 | PAVIMENTAÇÕES | 585657.56 | 6.599%
7 | INSTALAÇÕES E APARELHOS | 4677186.8992 | 52.7%
8 | COMPLEMENTAÇÃO DA OBRA | 54966.4071 | 0.6194%
| TOTAL GERAL | 8874372.4 | 100%
VALOR DO ORÇAMENTO R$ 8.874.372,40 (OITO MILHÕES, OITOCENTOS E SETENTA E QUATRO MIL, TREZENTOS E SETENTA E DOIS REAIS E QUARENTA CENTAVOS) | 0 | 0 | 0

## Planilha5
0
OBRA: Reforma para implantação da Clínica da Família da UFCSPA.
END.: Rua da Conceição, nº 434 Porto Alegre/RS
PROPR.: Universidade Federal de Ciências da Saúde de Porto Alegre (UFCSPA)
CRONOGRAMA FÍSICO-FINANCEIRO
|  |  | MÊS 01 |  | MÊS 02 |  | MÊS 03 |  | MÊS 04 |  | MÊS 05 |  | MÊS 06 |  | MÊS 07 |  | MÊS 08 |  | MÊS 09 |  | MÊS 10 |  | MÊS 11 |  | MÊS 12
|  |  | EVENTO |  | EVENTO |  | EVENTO |  | EVENTO |  | EVENTO |  | EVENTO |  | EVENTO |  | EVENTO |  | EVENTO |  | EVENTO |  | EVENTO |  | EVENTO
ITEM | DISCRIMINAÇÃO | TOTAL | % | valor | % | valor | % | valor | % | valor | % | valor | % | valor | % | valor | % | valor | % | valor | % | valor | % | valor | % | valor
1 | SERVIÇOS PRELIMINARES E GERAIS | 990478.1375 | 6.59% | 65272.5093 | 3.42% | 33874.3523 | 3.37% | 33379.1132 | 5.44% | 53882.0107 | 9.34% | 92510.658 | 13% | 128762.1579 | 13.14% | 130148.8273 | 16.31% | 161546.9842 | 11.1% | 109943.0733 | 10.5% | 104000.2044 | 6.52% | 64579.1746 | 1.29% | 12777.168
2 | ESTRUTURA | 344591.6274 |  |  |  |  | 50% | 172295.8137 | 50% | 172295.8137
3 | PAREDES E PAINÉIS | 722457.2681 | [6 empty] | 2.89% | 20879.015 | 5.79% | 41830.2758 | 15.9% | 114870.7056 | 25.5% | 184226.6034 | 36.85% | 266225.5033 | 13.07% | 94425.1649
4 | COBERTURAS E PROTEÇÕES | 460129.7919 | [8 empty] | 45.89% | 211153.5615 | 47.95% | 220632.2352 | 6.16% | 28343.9952
5 | REVESTIMENTOS/FORROS/PINTURAS | 1038904.7089 | [6 empty] | 5.03% | 52256.9069 | 6.71% | 69710.506 | 8.61% | 89449.6954 | 9.91% | 102955.4567 | 16.93% | 175886.5672 | 22.37% | 232402.9834 | 16.78% | 174328.2102 | 9.43% | 97968.714 | 4.23% | 43945.6692
6 | PAVIMENTAÇÕES | 585657.56 | [8 empty] | 7.56% | 44275.7115 | 7.67% | 44919.9349 | 7.67% | 44919.9349 | 24.94% | 146062.9955 | 17.26% | 101084.4949 | 17.26% | 101084.4949 | 17.64% | 103309.9936
7 | INSTALAÇÕES E APARELHOS | 4677186.8992 |  |  |  |  | 1.15% | 53787.6493 | 3.8% | 177733.1022 | 9.14% | 427494.8826 | 14.37% | 672111.7574 | 17.01% | 795589.4916 | 19.32% | 903632.5089 | 12.45% | 582309.7689 | 14.48% | 677256.663 | 7.97% | 372771.7959 | 0.31% | 14499.2794
8 | COMPLEMENTAÇÃO DA OBRA | 54966.4071 | [14 empty] | 25% | 13741.6018 | [6 empty] | 75% | 41224.8053
0 | TOTAL GERAL | 8874372.4 | 6.59% | 65272.5093 | 3.42% | 33874.3523 | 54.52% | 259462.5763 | 67.16% | 477046.8485 | 84.43% | 886975.5954 | 107.5% | 1270746.4864 | 79.39% | 1286184.3089 | 139.3% | 1667096.1609 | 76.25% | 1120165.4854 | 59.02% | 1056669.5724 | 41.56% | 638629.6781 | 80.83% | 112446.9219
|  |  | 0.7355% | 65272.5093 | 1.117% | 99146.8616 | 4.041% | 358609.4378 | 9.417% | 835656.2863 | 19.41% | 1722631.8817 | 33.73% | 2993378.3681 | 48.22% | 4279562.677 | 67.01% | 5946658.8378 | 79.63% | 7066824.3232 | 91.54% | 8123493.8957 | 98.74% | 8762123.5737 | 100% | 8874570.4956
VALOR DO ORÇAMENTO R$ 8.874.372,40 (OITO MILHÕES, OITOCENTOS E SETENTA E QUATRO MIL, TREZENTOS E SETENTA E DOIS REAIS E QUARENTA CENTAVOS)